## Elenco ACP&BM
MIL03
Quadro Fisico | Tipo di Device | Porta di Riferimento | Nome Su Biostar | M | Indirizzo IP | subnet | Gtway | SWITCH a cui è connesso (posizione) | IP Switch | Porta Switch (* verficato) | Device ID / Seriale | FW Versione | user / psw Pagina web (se presente) | My2N Sec.Code | da file BYD 24/05
ACP 1.1 | CS40 |  | ACP 1.1 (140.11) |  | 10.245.140.11 | /24 | 140.1 | Electric Room - Quadro PMC8 - "ACCESSI" |  | 1* | 542082234 | 1.7.1
ACP 1.2 | CS40 |  | ACP 1.2 (.140.12) |  | 10.245.140.12 | /24 | 140.1 | Electric Room - Quadro PMC8 - "ACCESSI" |  | 2* | 542080778 | 1.7.1
ACP 1.3 | CS40 |  | ACP 1.3 (.140.13) |  | 10.245.140.13 | /24 | 140.1 | Electric Room - Quadro PMC8 - "ACCESSI" |  | 3* | 542082232 | 1.7.1
ACP 1.4 | CS40 |  | ACP 1.4 (.140.14) |  | 10.245.140.14 | /24 | 140.1 | Electric Room - Quadro PMC8 - "ACCESSI" |  | 4* | 542082237 | 1.7.1 |  |  |  | 3 | 84b8
ACP 2.1 | CS40 |  | ACP 2.1 (.140.21) |  | 10.245.140.21 | /24 | 140.1 | Electric Room - Quadro PMC8 - "ACCESSI" |  | 5* | 542082231 | 1.7.1 |  |  |  | 4 | 84bd
ACP 2.2 | CS40 |  | ACP 2.2 (.140.22) |  | 10.245.140.22 | /24 | 140.1 | Electric Room - Quadro PMC8 - "ACCESSI" |  | 6* | 542082235 | 1.7.1
ACP 2.3 | CS40 |  | ACP 2.3 (.140.23) |  | 10.245.140.23 | /24 | 140.1 | Electric Room - Quadro PMC8 - "ACCESSI" |  | 7* | 542081915 | 1.7.1
ACP 2.4 | CS40 |  | ACP 2.4 (.140.24) | 837e | 10.245.140.24 | /24 | 140.1 | IDF ROOM - CAB03A - "ACCESSI" |  | 1* | 542081918 | 1.7.1
ACP 2.5 | CS40 |  | ACP 2.5 (.140.25) | 837d | 10.245.140.25 | /24 | 140.1 | IDF ROOM - CAB03A - "ACCESSI" |  | 2* | 542081917 | 1.7.1
ACP 3.1 | CS40 |  | ACP 3.1 (.140.31) | 837a | 10.245.140.31 | /24 | 140.1 | IDF ROOM - CAB03A - "ACCESSI" |  | 3* | 542081914 | 1.7.1
ACP 3.2 | CS40 |  | ACP 3.2 (.140.32) | 8377 | 10.245.140.32 | /24 | 140.1 | IDF ROOM - CAB03A - "ACCESSI" |  | 4* | 542081911 | 1.7.1
ACP 3.3 | CS40 |  | ACP 3.3 (.140.33) | 8378 | 10.245.140.33 | /24 | 140.1 | IDF ROOM - CAB03A - "ACCESSI" |  | 7* | 542081912 | 1.7.1
ACP 3.4 | CS40 |  | ACP 3.4 (.140.34) |  | 10.245.140.34 | /24 | 140.1 | TechRoom - Quadro PMC7 - "ACCESSI" |  | 2* | 542082236 | 1.7.1
ACP 4.1 | CS40 |  | ACP 4.1 (.140.41) |  | 10.245.140.41 | /24 | 140.1 | Water Treatment 2 - QUADRI TMC6 |  | 1 | 542082257 | 1.7.1
ACP 4.2 | CS40 |  | ACP 4.2 (.140.42) |  | 10.245.140.42 | /24 | 140.1 | Water Treatment 2 - QUADRI TMC6 |  | 2 | 542082261 | 1.7.1
ACP 4.3 | CS40 |  | ACP 4.3 (.140.43) |  | 10.245.140.43 | /24 | 140.1 | Water Treatment 2 - QUADRI TMC6 |  | 3 | 542081916 | 1.7.1
ACP 4.4 | CS40 |  | ACP 4.4 (.140.44) | 0017fc4f84b9 | 10.245.140.44 | /24 | 140.1 | Substation - Quadro PMC9 - "ACCESSI" |  | 1 | 542082233 | 1.7.1
ACP 4.5 | CS40 |  | ACP 4.5 (.140.45) |  | 10.245.140.45 | /24 | 140.1 | TechRoom - Quadro PMC7 - "ACCESSI" |  | 12* | 542082238 | 1.7.1
ACP 4.6 | CS40 |  | ACP 4.6 (.140.46) | 0017fc4f8379 | 10.245.140.46 | /24 | 140.1 | Substation - Quadro PMC9 - "ACCESSI" |  | 2 | 542081913 | 1.7.1
BM (Slave ACP1.2) | BEW2-OAP | I.01-04 | BM_I.01-04 (140.51) |  | 10.245.140.51 | /24 | 140.1 | Electric Room - Quadro PMC8 - "ACCESSI" |  | 8* | 544148457 | 1.8
[5 empty] | 10.245.140.52 | /24 | 140.1 | Electric Room - Quadro PMC8 - "ACCESSI"
[5 empty] | 10.245.140.53 | /24 | 140.1 | Electric Room - Quadro PMC8 - "ACCESSI"
BM | BEW2-OAP | E.02-01 | BM-E.02-01 (140.54) |  | 10.245.140.54 | /24 | 140.1 | Electric Room - Quadro PMC8 - "ACCESSI" |  | 11* | 544148454 | 1.8
BM (Slave ACP2.2) | BEW2-OAP | E.02-04 | BM_E.02-04 (140.55) |  | 10.245.140.55 | /24 | 140.1 | Electric Room - Quadro PMC8 - "ACCESSI" |  | 12* | 544150502 | 1.8
BM (Slave ACP1.2) | BEW2-OAP | I.01-05 | BM_I01-05 (140.56) |  | 10.245.140.56 | /24 | 140.1 | Electric Room - Quadro PMC8 - "ACCESSI" |  | 14* | 544148449 | 1.8
BM (Slave ACP1.1) | BEW2-OAP | I.01-02 | BM_I.01-02 (140.57) |  | 10.245.140.57 | /24 | 140.1 | Electric Room - Quadro PMC8 - "ACCESSI" |  | 16* | 544148460 | 1.8
BM | BEW2-OAP | E.02-02 | BM E.02-02 (140.58) | 0be3 | 10.245.140.58 | /24 | 140.1 | IDF ROOM - CAB03A - "ACCESSI" |  | 6 | 544148451 | 1.7
BM (Slave ACP2.4) | BEW2-OAP | E.02-03 | BM E.02-03 (140.59) | 13e1 | 10.245.140.59 | /24 | 140.1 | IDF ROOM - CAB03A - "ACCESSI" |  | 10* | 544150497 | 1.8 |  |  | 84bd porta 4
BM | BEW2-OAP | E.03-03 | BM E.03-03 (140.60) | 13ea | 10.245.140.60 | /24 | 140.1 | IDF ROOM - CAB03A - "ACCESSI" |  | 5 | 544150506 | 1.7 |  |  | 84b8 porta 3
BM (Enroll) | BEW2-OAP |  | Enroll | 0bf8 | 10.245.140.61 | /24 | 140.1 | Electric Room - Quadro PMC8 - "ACCESSI" |  | 10* |  |  |  |  | 5
TORNELLO A |  |  |  | 4fc3 | 10.245.140.90 | /24 | 140.1 | Electric Room - Quadro PMC8 - "ACCESSI" |  | 18* |  | Configurazione eseguita da Laservifdeo
TORNELLO B |  |  |  |  | 10.245.140.91 | /24 | 140.1 | Electric Room - Quadro PMC8 - "ACCESSI" |  | 17* |  | Configurazione eseguita da Laservifdeo
TAST.TORNELLO |  |  |  |  | 10.245.140.92 | /24 | 140.1 | Electric Room - Quadro PMC8 - "ACCESSI" |  | 15* |  | Configurazione eseguita da Laservifdeo
MIL02 (Nota: Impianto possiede anche molti DM20)
Quadro Fisico | Tipo di Device | Porta di Riferimento | Nome Su Biostar | M | Indirizzo IP | subnet | Gtway | SWITCH a cui è connesso (posizione) | IP Switch | Porta Switch | Device ID / Seriale | FW Versione | user / psw Pagina web (se presente) | My2N Sec.Code
ACP 1.1 | CS40 |  | ACP 1.1 | 0017FC4F7527 | 10.245.4.110 | /24 | 4.1 | MXP-MIL02-AC-ESW02 / SW-AC-PMC-3e | 10.245.0.23 | 1 | 542078247 | 1.7.1
ACP 1.5 | CS40 |  | ACP 1.5 | 0017FC4F71BD | 10.245.4.102 | /24 | 4.1 | MXP-MIL02-AC-ESW01 / SW-AC-PMC-1E | 10.245.0.22 | 3 | 542077373 | 1.7.1
ACP 2.1 | CS40 |  | ACP 2.1 | 0017FC4F6452 | 10.245.4.112 | /24 | 4.1 | MXP-MIL02-AC-ESW02 / SW-AC-PMC-3e | 10.245.0.23 | 3 | 542073938 | 1.7.1
ACP 2.4 | CS40 |  | ACP 2.4 | 0017FC4F71BB | 10.245.4.105 | /24 | 4.1 | MXP-MIL02-AC-ESW01 / SW-AC-PMC-1E | 10.245.0.22 | 6 | 542077371 | 1.7.1
ACP 2.6 | CS40 | ACD2.12,ACD2.13 | ACP 2.6 | 0017FC4F71C4 | 10.245.4.100 | /24 | 4.1 | MXP-MIL02-AC-ESW01 / SW-AC-PMC-1E | 10.245.0.22 | 1 | 542077380 | 1.7.1
ACP 2.9 | CS40 | ACD2.16,ACD2.17 | ACP 2.9 | 0017FC4F71C3 | 10.245.4.114 | /24 | 4.1 | MXP-MIL02-AC-ESW02 / SW-AC-PMC-3e | 10.245.0.23 | 5 | 542077379 | 1.7.1
ACP 4.1 | CS40 |  | ACP 4.1 | 0017FC4F71C6 | 10.245.4.120 | /24 | 4.1 | MXP-MIL02-AC-ESW05 / SW-AC-MMR-B-CAB03U | 10.245.0.26 | 1 | 542077382 | 1.7.1
ACP 4.5 | CS40 |  | ACP 4.5 | 0017FC4F71C2 | 10.245.4.124 | /24 | 4.1 | MXP-MIL02-AC-ESW05 / SW-AC-MMR-B-CAB03U | 10.245.0.26 | 5 | 542077378 | 1.7.1
ACP 4.7 | CS40 |  | ACP 4.7 | 0017FC4F708F | 10.245.4.127 | /24 | 4.1 | MXP-MIL02-AC-ESW05 / SW-AC-MMR-B-CAB03U | 10.245.0.26 | 8 | 542077071 | 1.7.1
ACP 5.1 | CS40 |  | ACP 5.1 | 0017FC4F7528 | 10.245.4.128 | /24 | 4.1 | MXP-MIL02-AC-ESW05 / SW-AC-MMR-B-CAB03U | 10.245.0.26 | 9 | 542078248 | 1.7.1
ACP 5.3 | CS40 |  | ACP 5.3 | 0017FC4F7526 | 10.245.4.130 | /24 | 4.1 | MXP-MIL02-AC-ESW05 / SW-AC-MMR-B-CAB03U | 10.245.0.26 | 11 | 542078246 | 1.7.1
ACPNE 1 | CS40 |  | ACPNE 1 | 0017FC4F6B73 | 10.245.4.117 | /24 | 4.1 | MXP-MIL02-AC-ESW04 / SW-AC-PMC-9e | 10.245.0.25 | 1 | 542075763 | 1.7.1
ACPSE 1 | CS40 |  | ACPSE 1 | 0017FC4F752A | 10.245.4.115 | /24 | 4.1 | MXP-MIL02-AC-ESW03 / SW-AC-PMC-7e | 10.245.0.24 | 1 | 542078250 | 1.7.1
ACP1.2 | 3xDM20 | ACD1.05,ACD1.06,ACD1.07,ACD1.08,ACD1.09 | ACP1.2(DM1) ACP1.2(DM2) ACP1.2(DM3) |  |  |  |  | Quadro Slave in RS485 senza indirizzo di rete | Master ACP1.1 |  | 7052 7061 7047 | 1.2.1
ACP1.3 | 2xDM20 | ACD1.10,ACD1.11,ACD1.12,ACD1.13 **i due DM20 con il seriale in rosso non sono stati acquisiti** | ACP1.3(DM1) ACP1.3(DM2) ACP1.3(DM3) |  |  |  |  | Quadro Slave in RS485 senza indirizzo di rete | Master ACP1.1 |  | 7041 7045 7040 | 1.2.1
ACP1.4 | 2xDM20 | ACD1.14,ACD1.15,ACD1.16 | ACP1.4(DM1) ACP1.4(DM2) |  |  |  |  | Quadro Slave in RS485 senza indirizzo di rete | Master ACP1.1 |  | 7054 7051 | 1.2.1
ACP2.2 | 3xDM20 | ACD2.03 **i due DM20 con il seriale in rosso non sono stati acquisiti** | ACP2.2(DM1) ACP2.2(DM2) ACP2.2(DM3) |  |  |  |  | Quadro Slave in RS485 senza indirizzo di rete | Master ACP2.1 |  | 7046 7062 7050 | 1.2.1
ACP2.3 | 2xDM20 | Questo ACP non è stato acquisito dal Software | ACP2.3(DM1) ACP2.3(DM2) |  |  |  |  | Quadro Slave in RS485 senza indirizzo di rete | Master ACP2.4 |  | 7048 7064
ACP2.5 | 3xDM20 | ACD2.07,ACD2.09,ACD2.10 | ACP2.5(DM1) ACP2.5(DM2) ACP2.5(DM3) |  |  |  |  | Quadro Slave in RS485 senza indirizzo di rete | Master ACP2.4 |  | 7063 7059 7060 | 1.2.1
ACP2.7 | 3xDM20 | Questo ACP non è stato acquisito dal Software | ACP2.7(DM1) ACP2.7(DM2) ACP2.7(DM3) |  |  |  |  | Quadro Slave in RS485 senza indirizzo di rete | Master ACP2.4 |  | 7356 5627 7345
ACP2.8 | 3xDM20 | ACD2.15 **i due DM20 con il seriale in rosso non sono stati acquisiti** | ACP2.8(DM1) ACP2.8(DM2) ACP2.8(DM3) |  |  |  |  | Quadro Slave in RS485 senza indirizzo di rete | Master ACP2.4 |  | 7066 7058 7053 | 1.2.1
ACP4.2 | 2xDM20 | ACD4.21,ACD4.23 | ACP4.2(DM1) ACP4.2(DM2) |  |  |  |  | Quadro Slave in RS485 senza indirizzo di rete | Master ACP4.1 |  | 7055 7346 | 1.2.1
ACP4.3 | 3xDM20 | ACD4.05,ACD4.06 | ACP4.3(DM1) ACP4.3(DM2) ACP4.3(DM3) |  |  |  |  | Quadro Slave in RS485 senza indirizzo di rete | Master ACP4.1 |  | 7065 7067 7068 | 1.2.1
ACP4.4 | 3xDM20 | ACD4.15,ACD4.16,ACD4.17 | ACP4.4(DM1) ACP4.4(DM2) ACP4.4(DM3) |  |  |  |  | Quadro Slave in RS485 senza indirizzo di rete | Master ACP4.1 |  | 7070 7069 7043 | 1.2.1
ACP4.6 | 3xDM20 | ACD4.08,ACD4.09,ACD4.10,ACD4.11,ACD4.12 | ACP4.6(DM1) ACP4.6(DM2) ACP4.6(DM3) |  |  |  |  | Quadro Slave in RS485 senza indirizzo di rete | Master ACP4.5 |  | 7039 7049 7056 | 1.2.1
ACP4.8 | 2xDM20 | Questo ACP non è stato acquisito dal Software | ACP4.8(DM1) ACP4.8(DM2) |  |  |  |  | Quadro Slave in RS485 senza indirizzo di rete | Master ACP4.7 |  | 7071 7072
ACP4.9 | 3xDM20 | ACD4.27,ACD4.28,ACD4.29,ACD4.30 | ACP4.9(DM1) ACP4.9(DM2) ACP4.9(DM3) |  |  |  |  | Quadro Slave in RS485 senza indirizzo di rete | Master ACP4.7 |  | 7057 7044 7042 | 1.2.1
BM | BEW2-OAPB | ACD2.09 | ACD2.09_Bio | no rete | 101,107,109,141? | /24 | 4.1 | verificare indiirzzo IP |  |  | 544142905 | 1.8.0
BM | BEW2-OAPB | ACD1.20 | ACD1.20_Bio_RS1_4.108 | no rete | 10.245.4.108 | /24 | 4.1 | verificare indiirzzo IP |  |  | 544142908 | 1.8.0
BM | BEW2-OAPB | ACD1.19 Da esterno a equipment corridor | ACD1.19_Bio_RS0_4-104 |  | 10.245.4.104 | /24 | 4.1 |  |  |  | 544142441 | 1.8.0
BM | BEW2-OAPB | ACD2.04 | ACD2.04_Bio_RS0_4_125 |  | 10.245.4.125 | /24 | 4.1 |  |  |  | 544142904 | 1.8.0
BM | BEW2-OAPB | ACD2.05 | ACD2.05_Bio |  | 10.245.4.121 | /24 | 4.1 |  |  |  | 544140818 | 1.8.0
BM | BEW2-OAPB | ACD4.02 Tornello IN | ACD4.02IN_RS1_Tornello |  | 101,107,109,141? | /24 | 4.1 |  |  |  | 544142900 | 1.8.0
BM | BEW2-OAPB | ACD4.20 - BREAKAREA IN | Bio_ACD4.20_In |  | 10.245.4.140 | /24 | 4.1 | verificare indiirzzo IP |  |  | 544142648 | 1.8.0
BM | BEW2-OAPB | ACD1.03 | ACD1.03_Bio_Rs0 | no rete | 101,107,109,141? | /24 | 4.1 |  |  |  | 544142454 | 1.8.0
BM | BEW2-OAPB | ENROLL STATION | Bio Enroll MIL02 |  | 10.245.4.132 | /24 | 4.1 |  |  |  | 544142444 | 1.8.0
BM | BEW2-OAPB | ENROLL STATION INTERNA SECOM | Bio Enroll Interna Secom MIL02 |  | 10.245.4.111 | /24 | 4.1 |  |  |  | 544142898 | 1.8.0
BM | BEW2-OAPB | ACD4.01 - Porta Nera fianco Tornelli | ACD4.01_Bio_RS0_4.122 |  | 10.245.4.122 | /24 | 4.1 |  |  |  | 544142800 | 1.8.0
BM | BEW2-OAPB | ACD2.14 - Filter Acceesso DataHall | ACD2.14_Bio | no rete?? | 101,107,109,141? |  |  | verificare indiirzzo IP |  |  | 544109731 | 1.8.0
MIL01 CAGE | (Biometrici assimilati a Quadri perché gestiscono il Varco direttamente)
Tipo dispositivo | Tipo di Device | Porta di Riferimento | Nome Su Biostar | M | Indirizzo IP | subnet | Gtway | SWITCH a cui è connesso (posizione) | IP Switch | Porta Switch | Device ID / Seriale | FW Versione | user / psw Pagina web (se presente) | My2N Sec.Code
BM | BEW2-OAP | MMC |  |  | 10.248.39.106 | /24 | 39.1 | MXP-N151-ACC-ESW01 |  | 3 | 544109721
BM | BEW2-OAP | IOL |  |  | 10.248.5.102 | /24 | 5.1 | MXP-N151-ACC-ESW01 |  | 4 | 544109732
BM | BEW2-OAP | ITN |  |  | 10.248.5.103 | /24 | 5.1 | MXP-N151-ACC-ESW01 |  | 5 | 544109713
BM | BEW2-OAP | 8B |  |  | 10.248.5.104 | /24 | 5.1 | MXP-N151-ACC-ESW01 |  | 6 | 544109719
BM | BEW2-OAP | 11B |  |  | 10.248.5.105 | /24 | 5.1 | MXP-N151-ACC-ESW01 |  | 7 | 544122157
BM | BEW2-OAP | 2B |  |  | 10.248.5.88 | /24 | 5.1 | MXP-N151-ACC-ESW01 |  | 15 | 544131586
BM | BEW2-OAP | 03B_DH2.1 MMC |  |  | 10.248.5.85 | /24 | 5.1 | MXP-N1S2-ACC-ESW01 |  | 2 | 544131580
BM | BEW2-OAP | 03A_DH2.1 Fastweb |  |  | 10.248.5.89 | /24 | 5.1 | MXP-N1S2-ACC-ESW01 |  | 3 | 544131749
BM | BEW2-OAP | 01B_DH2.1 CNR |  |  | 10.248.5.91 | /24 | 5.1 | MXP-N1S2-ACC-ESW01 |  | 4 | 544131755
BM | BEW2-OAP | 02B_DH2.1 Eolo |  |  | 10.248.5.95 | /24 | 5.1 | MXP-N1S2-ACC-ESW01 |  | 8
BM | BEW2-OAP | Rack_DH2_1 Eolo |  |  | 10.248.5.96 | /24 | 5.1 | MXP-N1S2-ACC-ESW01 |  | 9
BM | BEW2-OAP | Rack_DH2_1 Eolo |  |  | 10.248.5.97 | /24 | 5.1 | MXP-N1S2-ACC-ESW01 |  | 10
BM | BEW2-OAP | 9C |  |  | 10.248.5.108 | /24 | 5.1 | MXP-N151-ACC-ESW01 |  |  | 544120719
BM | BEW2-OAP | 11D |  |  | 10.248.5.106 | /24 | 5.1 | MXP-N151-ACC-ESW01 |  |  | 544126645
BM | BEP2_OD | 9C |  |  | 10.248.5.107 | /24 | 5.1 | MXP-N151-ACC-ESW01 |  |  | 541621357
BM | BEP2_OD | 11D |  |  | 10.248.5.109 | /24 | 5.1 | MXP-N151-ACC-ESW01 |  |  | 541621362
BM | BEW2-OAP | 9A |  |  | 10.248.39.109 | /24 | 39.1
MIL01A
Tipo dispositivo | Tipo di Device | Porta di Riferimento | Nome Su Biostar | MAC | Indirizzo IP | subnet | Gtway | SWITCH a cui è connesso (posizione) | IP Switch | Porta Switch | Device ID / Seriale | FW Versione | user / psw Pagina web (se presente) | My2N Sec.Code
ACP 1.01 | CS40 | CR01-019,CR01-01,CR01-02,CR01-03 | MIL01A_ACP1.01 | 0017fc4f844d | 10.248.39.16 | /24 | 39.1 | MXP-MIL01A-S1-ACC-ESW02 (ex MXP-N1O1-ACC-ESW02) |  | 1 | 542082260 | 1.7.1 |  |  | 2024-03-11
ACP1.02 | CS40 | CR01-04,CR01-05,CR01-06,CR01,07 | MIL01A_ACP1.02 | 0017fc4f867b | 10.248.39.17 | /24 | 39.1 | MXP-MIL01A-S1-ACC-ESW02 (ex MXP-N1O1-ACC-ESW02) |  | 2 | 542082683 | 1.7.1 |  |  | 2024-03-19
ACP1.03 | CS40 | CR01-08,CR01-09,CR01-10,CR04-04 | MIL01A_ACP1.03 | 0017fc4f8677 | 10.248.39.18 | /24 | 39.1 | MXP-MIL01A-S1-ACC-ESW02 (ex MXP-N1O1-ACC-ESW02) |  | 20 | 542082679 | 1.7.1 |  |  | 2024-03-19
ACP1.04 | CS40 | CR01-11,CR01-12,CR01-20 | MIL01A_ACP1.04 | 0017fc4f8540 | 10.248.39.28 | /24 | 39.1 | MXP-MIL01A-S1-ACC-ESW02 (ex MXP-N1O1-ACC-ESW02) |  | 12 | 542082370 | 1.7.1 |  |  | 2024-04-13
ACP1.05 | CS40+(extra)DM20 | CR01-21,CR01-22,CR01-23 | MIL01A_ACP1.05 | 0017fc4f8661 | 10.248.39.20 | /24 | 39.1 | MXP-MIL01A-S1-ACC-ESW02 (ex MXP-N1O1-ACC-ESW02) |  | 7 | 542082657 788891492 | 1.7.1 |  |  | 2024-06-07
ACP1.06 | CS40+(extra)DM20 | CR01-17,CR01-24,CR01-25 | MIL01A_ACP1.06 | 0017.fc4f.8665 | 10.248.39.21 | /24 | 39.1 | MXP-MIL01A-S1-ACC-ESW02 (ex MXP-N1O1-ACC-ESW02) |  | 5 | 542082661 788891576 | 1.7.1 |  |  | 2024-06-13
ACP1.07 | CS40 | CR734,CR735,CR736 (Predisposizioni) | MIL01A_ACP1.07 |  | 10.248.39.22 | /24 | 39.1 | MXP-MIL01A-S1-ACC-ESW02 (ex MXP-N1O1-ACC-ESW02) |  | 6 | 542082575 | 1.7.1 |  |  | 2024-06-13
ACP2.01 | CS40 | CR126(CR-01-27) |  | 0017FC4F8660 | 10.248.39.23 | /24 | 39.1 | MXP-MIL01A-S1-ACC-ESW02 (ex MXP-N1O1-ACC-ESW02) |  | 13 | 542082656 | 1.7.1 |  |  | 2024-06-13
ACP2.02 | CS40 | CR127,CR543,CR544 | MIL01A_ACP2.02 - HOD_CR127 | 0017.fc4f.8612 | 10.248.39.24 | /24 | 39.1 | MXP-MIL01A-S1-ACC-ESW01 (MXP-N1S1-ACC-ESW01) |  | 1 | 2578 | 1.7.1 |  |  | 2024-06-13
ACP2.15 | CS40 | CR1004 | MIL01A_ACP2.15 - HOD CR1004 | 0017fc4f8543 | 10.248.39.25 | /24 | 39.1 | MXP-MIL01A-S1-ACC-ESW02 (ex MXP-N1O1-ACC-ESW02) |  | 21 | 542082371 | 1.7.1 |  |  | 2024-03-19
ACP4.01 | CS40 | CR04-07,CR04-08 | MIL01A_ACP4.01 | 0017FC4F8613 | 10.248.39.26 | /24 | 39.1 | MXP-MIL01A-S1-ACC-ESW02 (ex MXP-N1O1-ACC-ESW02) |  | 8 | 542082579 | 1.7.1 |  |  | 17/05/2024
ACP4.02 | CS40 | CR_401,CR_402,CR_04_01,CR_1003 | MIL01A_ACP4.02 | 6452 | 10.248.39.69 | /24 | 39.1 | MXP-MIL01A-S1-ACC-ESW02 (ex MXP-N1O1-ACC-ESW02) |  | 9 | 542086826 | 1.7.1 | Nuovo acquisto Luglio 25
ACP4.02 | CS40 | CR_401,CR_402,CR_04_01,CR_1003 | MIL01A_ACP4.02 | 0017FC4F8611 | 10.248.39.27 | /24 | 39.1 | MXP-MIL01A-S1-ACC-ESW02 (ex MXP-N1O1-ACC-ESW02) |  | 9 | 542082577 | 1.7.1 | Tornata riparata adesso in Stack come scorta
ACP4.02 | CS40 | CR_401,CR_402,CR_04_01,CR_1003 | MIL01A_ACP4.02 | 6452 | 10.248.39.68 | /24 | 39.1 | MXP-MIL01A-S1-ACC-ESW02 (ex MXP-N1O1-ACC-ESW02) |  | 9 | 542073938 | 1.7.1 | ex Sample del ufficio STM; adesso in
ACP4.03 | CS40 | CR04-02,CR04-03,GEnS1 |  |  | 10.248.39.19 | /24 | 39.1 | MXP-MIL01A-S1-ACC-ESW02 (ex MXP-N1O1-ACC-ESW02) |  | 10 | 542082581 | 1.7.1
ACP5.01 | CS40 | CR711,CR729,CR125,CR126 | MIL01A_ACP5.01 - HOD_CR126 | 0017FC4F8662 | 10.248.39.29 | /24 | 39.1 | MXP-MIL01A-S1-ACC-ESW03 (ex MXP-N1O1-ACC-ESW03) |  | 8 | 542082658 | 1.7.1 |  |  | 2024-06-07
ACP5.01B (Primo Piano) | CS40 | CR001B,CR002B,CR003B,CR004B | MIL01A_ACP5.01B | 0017FC4F8610 | 10.248.39.30 | /24 | 39.1 | MXP-MIL01A-S2-ACC-ESW02 (ex MXP-N1O1-ACC-ESW02) |  | 4 | 542082576 | 1.7.1
ACP5.02 | CS40 | CR-404,CR731,CR730,CR546 | MIL01A_ACP5.02 | 0017FC4F8664 | 10.248.39.31 | /24 | 39.1 | MXP-MIL01A-S1-ACC-ESW03 (ex MXP-N1O1-ACC-ESW03) |  | 1 | 542082660 | 1.7.1 |  |  | 2024-06-08
ACP5.02B (Primo Piano) | CS40 | CR005B,lagrasta,breakarea,meetingroom | MIL01A_ACP5.02B | 0017FC4F8486 | 10.248.39.32 | /24 | 39.1 | MXP-MIL01A-S2-ACC-ESW02 (ex MXP-N1O1-ACC-ESW02) |  | 5 | 542082182 | 1.7.1
ACP5.03 (Amazon Area Warehouse) | CS40 | CR501, CR725 (senza rele) | MIL01A_ACP5.03 - HOD_CR501 |  | 10.248.39.33 | /24 | 39.1 | MXP-MIL01A-S1-ACC-ESW03 (ex MXP-N1O1-ACC-ESW03) |  | 2 | 542082677 | 1.7.1
ACP5_03B (Primo Piano) | CS40 | CR006B,rossi,CR008B,CR009B | MIL01A_ACP5.03B |  | 10.248.39.34 | /24 | 39.1 | MXP-MIL01A-S2-ACC-ESW02 (ex MXP-N1O1-ACC-ESW02) |  | 3 | 542082602 | 1.7.1
ACP5.04 | CS40 | CR407,CR538,CR5XX,Ascrensore | MIL01A_ACP5.04 |  | 10.248.39.35 | /24 | 39.1 | MXP-MIL01A-S1-ACC-ESW03 (ex MXP-N1O1-ACC-ESW03) |  |  | 542082673 | 1.7.1
ACP5_04B (Primo Piano) | CS40 | CR_015B (oracle), CR_013B, CR_014B | MIL01A_ACP5.04B |  | 10.248.39.36 | /24 | 39.1 | MXP-MIL01A-S2-ACC-ESW02 (ex MXP-N1O1-ACC-ESW02) |  | 11 | 542082574 | 1.7.1
BP Badge+PIN (rev.2 FW HID) | XPD2-GKDB | [9 empty] | 865904143
ACP5_05 | CS40 |  | MIL01A_ACP5.05 |  | 10.248.39.37 | /24 | 39.1 | MXP-MIL01A-S1-ACC-ESW03 (ex MXP-N1O1-ACC-ESW03) |  | 4 | 542082572 | 1.7.1
CA5_05B | CS40 | Cage_ORACLE (1 sola porta) + Sirena |  |  | 10.248.39.38 | /24 | 39.1 | MXP-MIL01A-S2-ACC-ESW02 (ex MXP-N1O1-ACC-ESW02) |  | 10 | 542082569 | 1.7.1
BP Badge+PIN (rev.2 FW HID) | XPD2-GKDB
ACP5.06 | CS40 | CR523,CR532,CR534 | MIL01A_ACP5.06 | 0017FC4F8663 | 10.248.39.39 | /24 | 39.1 | MXP-MIL01A-S1-ACC-ESW03 (ex MXP-N1O1-ACC-ESW03) |  | 5 | 542082659 | 1.7.1 |  |  | 2024-06-08
CA5_06B (Primo Piano) | CS40 | CR_017B,CR_016B | MIL01A_ACP5.06B |  | 10.248.39.40 | /24 | 39.1 | MXP-MIL01A-S2-ACC-ESW02 (ex MXP-N1O1-ACC-ESW02) |  |  | 542082573 | 1.7.1
ACP5.07 | CS40 | CR519,CR547 | MIL01A_ACP5.07 | 0017FC4F86B0 | 10.248.39.41 | /24 | 39.1 | MXP-MIL01A-S1-ACC-ESW03 (ex MXP-N1O1-ACC-ESW03) |  | 6 | 542082736 | 1.7.1 |  |  | sab 22/06
ACP5.08 | CS40+(extra)DM20 | CR528,CR529,CR530,CR531 | MIL01A_ACP5.08 - HOD_CR530 | 0017FC4F86B2 | 10.248.39.42 | /24 | 39.1 | MXP-MIL01A-S1-ACC-ESW03 (ex MXP-N1O1-ACC-ESW03) |  | 7 | 542082738 788891561 | 1.7.1 |  |  | sab 22/06
CA5_09 | CS40 | CR511,CR512,CR514 |  |  | 10.248.39.43 | /24 | 39.1 | MXP-MIL01A-S1-ACC-ESW03 (ex MXP-N1O1-ACC-ESW03) |  | 18 | 542082672 | 1.7.1 |  |  | ven8/11
ACP5.10 | CS40 | CR505,CR509,CR510,CR547 |  | 865f | 10.248.39.44 | /24 | 39.1 | MXP-MIL01A-S1-ACC-ESW03 (ex MXP-N1O1-ACC-ESW03) |  | 9 | 542082655 | 1.7.1 |  |  | sab 22/06
ACP5.11 | CS40 | CR515,CR516,CR508 | ACP5.11 | 0017fc4f8540 | 10.248.39.45 | /24 | 39.1 | MXP-MIL01A-S1-ACC-ESW03 (ex MXP-N1O1-ACC-ESW03) |  | 21 | 542062367 | 1.7.1 |  |  | 2024-04-13
ACP5.12 | CS40 | CR802,CR803,CR804 | MIL01A_ACP5.12 - HOD_CR804 Tornello SX e Porta Data HALL SX |  | 10.248.39.46 | /24 | 39.1 | MXP-MIL01A-S1-ACC-ESW05 |  | 13 | 542082580
ACP5.13 | CS40 | CR800,CR801,CR05-02 | Tornello Centrale + porta ingresso | 0017fc4f8541 | 10.248.39.47 | /24 | 39.1 | MXP-MIL01A-S1-ACC-ESW05 |  | 20 | 542082369 | 1.7.1
ACP5.14(CA5_14) | CS40 | CR807,CR805,CR806 | MIL01A_ACP5.14 - HOD_CR805 Tornello DX e Porta Data HALL Dx |  | 10.248.39.48 | /24 | 39.1 | MXP-MIL01A-S1-ACC-ESW05 |  | 21 | 542082741 | 1.7.1
ACP5.15(CA5_15) | CS40 | CR05-03,CR-05-04,Pedonale | Manteinance 06-02 | 0017fc4f8484 | 10.248.39.49 | /24 | 39.1 | MXP-MIL01A-S1-ACC-ESW05 |  | 23 | 542082180 | 1.7.1 |  |  | 13/'09/24
ACP5_16 | CS40 | CR G1-GATE, CR G2-GATE, CR-G1-PED, Pilomat | Carrai |  | 10.248.39.50 | /24 | 39.1 | Media Converter Fibra Rame | Gi1/0/22 |  | 542082676 | 1.7.1
CA5_17 | CS40 | Pulsanti: Pedonale1,Pedonale2,Carrabile1,Carrabile2+Pilomat | Carrai |  | 10.248.39.51 | /24 | 39.1 | MXP-N1O1-ACC-ESW03 | Gi1/0/15
ACP7.01 | CS40 | CR_2001 (CR-07-02-01),CR_2002 (CR-07-02-02),CR_2003 (CR-07-02-03),CR_2004 (CR-07-02-04) |  |  | 10.248.39.52 | /24 | 39.1 | MXP-MIL01A-S2-ACC-ESW02 MXP-N1S2-ACC-ESW02 |  | 1 | 542082671 | 1.7.1
ACP7.03 | CS40+(extra)DM20 | CR_3001,CR_3002,CR_3003_CR3004 (C-07-03_1,CR07-03_2,CR07-03_3,CR07-03_4) |  | 0017fc4f865b | 10.248.39.53 | /24 | 39.1 | MXP-MIL01A-S2-ACC-ESW02 MXP-N1S2-ACC-ESW02 |  | 8 | 542082651 788891570 | 1.7.1 |  |  | 17/05/2024
ACP7.04 | CS40 | CR_4001,CR_4002,CR_4003,CR_4004 (CR07-04_1,CR07-04_2,CR07-04_4) |  | 0017fc4f865d | 10.248.39.54 | /24 | 39.1 | MXP-MIL01A-S2-ACC-ESW02 MXP-N1S2-ACC-ESW02 |  | 6 | 542082653 | 1.7.1 |  |  | 17/05/2024
ACP7.05 | CS40+(extra)DM20 | CR_5001,CR_5002,CR5003,CR_5004 (CR07-05_1,CR07-05_2,CR07-05_3,CR07-05_4) |  | 0017fc4f8544 | 10.248.39.55 | /24 | 39.1 | MXP-MIL01A-S2-ACC-ESW02 (ex MXP-N1S2-ACC-ESW02) |  | 7 | 542082372 788891580 | 1.7.1 |  |  | 2024-05-10
ACP7.06 | CS40 | CR_6001,CR_6002 (CR07-06_1,CR07-06_2) |  | 0017fc4f8666 | 10.248.39.56 | /24 | 39.1 | MXP-MIL01A-S2-ACC-ESW02 (ex MXP-N1S2-ACC-ESW02) |  | 9 | 542082662 | 1.7.1 |  |  | 2024-05-10
ACP7.07 | CS40 | CR_GE_2 (CR07-07_1) |  | 0017fc4f865e | 10.248.39.57 | /24 | 39.1 | MXP-MIL01A-S2-ACC-ESW02 (ex MXP-N1S2-ACC-ESW02) |  | 13 | 542082654 | 1.7.1 |  |  | 17/05/2024
CA8_01 | CS40 | CA_2003,CA_2004,CA_2005,CA_2006 | DataHall Mil10A settore 2 |  | 10.248.39.58 | /24 | 39.1 | MXP-MIL01A-S2-ACC-ESW02 (ex MXP-N1S2-ACC-ESW02) |  | 2 | 542082571 | 1.7.1
CA8_02 | CS40 | CA_2007,CA_2008 | Da sala riunioni a DH |  | 10.248.39.59 | /24 | 39.1 | MXP-MIL01A-S2-ACC-ESW01 |  | 1 | 542082567 | 1.7.1
CA8_02B | CS40 | CB_001,CB_002,CB_003 |  |  | 10.248.39.60 | /24 | 39.1 | MXP-MIL01A-S2-ACC-ESW01 |  | 6 | 542084597 | 1.7.1
CA8_03 | CS40 | CB_005,CB_006,CB_004IN,CB004_OUT | MIL01A_ACP8.03 - HOD_CB006 |  | 10.248.39.61 | /24 | 39.1 | MXP-MIL01A-S2-ACC-ESW01 |  | 14 | 542082570 | 1.7.1
CA8_04 | CS40 | CB_008 |  |  | 10.248.39.62 | /24 | 39.1 | MXP-MIL01A-S2-ACC-ESW01 |  |  | 542084598 | 1.7.1
ACP9_01 | CS40 | CR1001,CR1002(CR-07-04-3) |  | 0017fc4f8657 | 10.248.39.63 | /24 | 39.1 | MXP-MIL01A-S1-ACC-ESW02 (ex MXP-N1O1-ACC-ESW02) |  | 11 | 542082647 | 1.7.1 |  |  | 2024-05-10
ACP9_02 | CS40 | CR1004B,CR1005B,CR1012 |  | 0017fc4f853f | 10.248.39.64 | /24 | 39.1 | MXP-MIL01A-S1-ACC-ESW02 (ex MXP-N1O1-ACC-ESW02) |  | 4 | 542082367 | 1.7.1
BM Enrollo Suprema |  |  |  |  | 10.248.39.011 |  |  | MXP-MIL1A-S1-ACC-ESW03 | Porrta 13 |  |  | 1.7.1
BM Enroll Interno Secom |  | Interno Secom |  | 0017fc6ea52d | 10.248.39.13 |  |  | MIL01A-N101-ACC-IDF | POE | 1
BM |  | CR04-04 | MIL01A_(ACP1.03_Bio)_CR04-04 |  | 10.248.39.81 |  |  | MXP-MIL01A-S1-REC-ESW01 | POE | 1 | 544109326 | 1.6.3 |  |  | 2024-03-19
BM |  | CR04_07 | MIL01A_(ACP4.01_Bio)_CR04_07 |  | 10.248.39.83 |  |  | MXP-MIL01A-S1-REC-ESW01 | POE | 2 | 544109326 | 1.6.3 |  |  | 17/05/2024
BM | BEW2-OAP | CR_401 (Recom) | MIL01A_(ACP4.02_Bio)_CR401 | 0017FC4F7408 | 10.248.39.80 |  |  | MXP-MIL01A-S1-REC-ESW01 |  | 4 | 544109135 | 1.8.0 |  |  | 2024-06-07
BM | BEW2-OAP | CR_402 (Recom) | MIL01A_(ACP4.02_Bio)_CR402 | 0017FC4F74a1 | 10.248.39.82 |  |  | MXP-MIL01A-S1-REC-ESW01 | POE | 3 | 544109729 | 1.4.1 |  |  | 2024-06-07
BM | BEW2-OAP | CR1003 | MIL01A_(ACP4.02_Bio)_CR1003 | 0017FC4F730e | 10.248.39.81 |  |  | MXP-MIL01A-S1-REC-ESW01 |  | 8 | 544109576 | 1.8.0 |  |  | 2024-06-07
BM | BEW2-OAP | CR515 | MIL01A_(ACP5.11_Bio)_CR515 Secom **Config.Solo Tessera** | 0017fc6e7498 | 10.248.39.87 | /24 | 39.1 | MXP-MIL01A-S1-ACC-ESW03 (ex MXP-N1O1-ACC-ESW03) |  | 12
BM 12vdc | BEW2-OAP | CR_803 | MIL01A_(ACP5.12_Bio)_CR803 |  | 10.248.39.90 |  |  | MXP-MIL01A-S1-ACC-ESW05 |  | 3 | 544129136 | 1.8.0 |  |  | 2024-03-19
BM 12vdc | BEW2-OAP | CR_802 | MIL01A_(ACP5.12_Bio)_CR802 TornelloSXIN |  | 10.248.39.89 |  |  | MXP-MIL01A-S1-ACC-ESW05 |  | 2 | 544129134 | 1.8.0
BM 12vdc | BEW2-OAP | CR_800 | MIL01A_(ACP5.13_Bio)_CR800 TornelloCentrale |  | 10.248.39.88 |  |  | MXP-MIL01A-S1-ACC-ESW03 |  | 11 | 544109727 | 1.6.3
BM 12vdc | BEW2-OAP | CR_801 | MIL01A_(ACP5.13_Bio)_CR801 LatoTornelloCentrale |  | 10.248.39.92 |  |  | MXP-MIL01A-S1-ACC-ESW03 |  | 14 | 544109725 | 1.6.3
BM 12vdc | BEW2-OAP | CR_806 | MIL01A_(ACP5.14_Bio)_CR806 LatoTornellDX | 0017fc6e7413 | 10.248.39.85 |  |  | MXP-MIL01A-S1-ACC-ESW05 |  | 10 | 544109587 | 1.7.1 |  |  | 2024-03-19
BM -no LAN | BEW2-OAP | CR_807 | MIL01A_(ACP5.14_Bio)_CR807 TornellDXiN | 0017fc63749e | 10.248.39.86 |  |  | MXP-MIL01A-S1-ACC-ESW03 |  | 25 | 544109726 | 1.7.1 |  |  | 2024-03-19
MIL01B
Tipo dispositivo **Nome quadro sui disegni MIL01B* | Tipo di Device | Porta di Riferimento | Nome Su Biostar | MAC | Indirizzo IP | subnet | Gtway | SWITCH a cui è connesso (posizione) | IP Switch | Porta Switch | Device ID / Seriale | FW Versione | user / psw Pagina web (se presente) | My2N Sec.Code
ACP1.1 | CS40+DM20 | ACD1.01,ACD1.02,ACD1.03,ACD1.22 | MIL01B_ACP1.01 | 0017fc4f857b | 10.244.35.16 | /24 | 35.1 | MXP-MIL01B-S3-ACC-ESW01 |  | 1 | 788891980 542082683 | 1.2 1.6.1
ACP1.2 | 2DM20 | ACD1.20+CIT ACD1.21,ACD1.23,ACD1.24 | MIL01B_ACD1.20&ACD1.21 MIL01B_ACD1.23&ACD1.24 |  |  |  |  | Quadro Slave in RS485 senza indirizzo di rete | Slave RS485 di ACP1.1 |  | 1574 1562
ACP1.3 | 3DM20 | ACD1.04,ACD1.05,ACD1.06,ACD1.07 | MIL01B_ACD1,04&ACD1,05 MIL01B_ACD1,06 MIL01B_ACD1,07 |  |  |  |  | Quadro Slave in RS485 senza indirizzo di rete | Slave RS485 di ACP1.1 |  | 1956 1966 1971
ACP1.4 | 3DM20 | ACD1.08,ACD1.09,ACD1.10,ACD1.11 | MIL01B_ACD1,08&ACD1,09 MIL01B_ACD1,10 MIL01B_ACD1,11 |  |  |  |  | Quadro Slave in RS485 senza indirizzo di rete | Slave RS485 di ACP1.1 |  | 1962 1968 2008
ACP1.5 | 3DM20 | ACD1.12,ACD1.13,ACD1.14,ACD1.15 | MIL01B_ACD1,12&ACD1,13 MIL01B_ACD1,14 MIL01B_ACD1,15 |  |  |  |  | Quadro Slave in RS485 senza indirizzo di rete | Slave RS485 di ACP1.1 |  | 1992 1979 1982
ACP1.6 | 3DM20 | ACD1.16,ACD1.18,ACD1.17,ACD1.19 | MIL01B_ACD1.16&ACD1,18 MIL01B_ACD1,17 MIL01B_ACD1,19 |  |  |  |  | Quadro Slave in RS485 senza indirizzo di rete | Slave RS485 di ACP1.1 |  | 2000 2005 1491
ACP2.1 |  | ACD2.1,ACD5.11 |  |  | 10.244.35.17 |  |  | MXP-MIL01B-S3-ACC-ESW01 |  | 10 | 542082674 | 1.7.1
BIO ACP5.11 |  | ACD5.11 | MIL01B_Bio_ACD5.11 | [8 empty] | 1.7.1
ACP2.2 |  | ACD2.05 | [5 empty] | Quadro Slave in RS485 senza indirizzo di rete
ACP2.3 |  | ACD2.11 | [5 empty] | Quadro Slave in RS485 senza indirizzo di rete
ACD2.4 |  | Vuoto | [5 empty] | Quadro Slave in RS485 senza indirizzo di rete
ACP4.1 (SPC-CA4.1) |  | ACD1.01,ACD4.02,ACD4.03,ACD4.04 | MIL01B_ACD1.01, | 0017.fc4f.8480 | 10.244.35.19 |  |  | MXP-MIL01B-S3-ACC-ESW01 |  | 3 | 542082176 | 1.7.1
BM 4.02 |  | ACD4.02 | MIL01B_Bio_ACD4.02 | 0017.fc6e.dfd2 | 10.244.35.30 |  |  | MXP-MIL01B-S3-ACC-ESW01 |  | 2 | 544137170 | 1.6.3
ACP4.2 |  | ACD4.01,ACD4.06,ACD,4.07,ACD4.08 | [5 empty] | Quadro Slave in RS485 senza indirizzo di rete |  |  | 788891503
NHJC282651
rev.A1
BM 4.06 (12vdc) |  | ACD4.06 | MIL01B_Bio_ACD4.06 | ? | 10.244.35.31 |  |  | MXP-MIL01B-S3-ACC-ESW01 |  | 4 |  | 1.6.1
BM 4.07 (12vdc) |  | ACD4.07 | MIL01B_Bio_ACD4.07 | 0017.fc6e.dfd7 | 10.244.35.35 |  |  | MXP-MIL01B-S3-ACC-ESW01 |  | 7 | 544137175 | 1.6.1
BM 4.08 (12vdc) |  | ACD4.08 | MIL01B_Bio_ACD4.08 | 0017.fc6e.dfd9 | 10.244.35.32 |  |  | MXP-MIL01B-S3-ACC-ESW01 |  | 6 | 544137177 | 1.6.1
ACP4.3 | NON usato; Esiste fisicamente un BOX ma è vuoto. | [6 empty] | Quadro Slave in RS485 senza indirizzo di rete
ACP5.13 |  | ACD5.35,ACD5.36,ACD5.37,ACD5.38 | [5 empty] | Quadro Slave in RS485 senza indirizzo di rete |  |  | 788891500 788891505
ACP5.12 |  | ACD5.32,ACD5.34,ACD5.33,ACD5.31 | [5 empty] | Quadro Slave in RS485 senza indirizzo di rete |  |  | 788891493 788891515
ACP5.09 |  | ACD5.25,ACD5.24,ACD5.23 | [5 empty] | Quadro Slave in RS485 senza indirizzo di rete |  |  | 788891494 788891495
ACP5.11 |  | ACD5.29,ACD5.30,ACD4.05 | [5 empty] | Quadro Slave in RS485 senza indirizzo di rete |  |  | 788891506 788891488
ACP5.10 |  | ACD2.13,ACD5.26,ACD5.28 | [5 empty] | Quadro Slave in RS485 senza indirizzo di rete |  |  | 788891504
BM 5.26 |  |  | MIL01B_Bio_ACD5.26 | 0017.fc6e.dfd4 | 10.244.35.33 | [5 empty] | 544137172 | 1.6.1
ACP5.01 (SPC-CA5.1) *cavo rete con nome 6.1* |  |  |  | 0017.fc4f.8608 | 10.244.35.20 |  |  | MXP-MIL01B-S3-ACC-ESW02 (MXP-N2S3-ACC-ESW02) |  | 34 | 542082568
BM 5.02 |  | ACD5.02 | MIL01B_Bio_ACD5.02 | 0017.fc6e.dfdf | 10.244.35.38 |  |  | MXP-MIL01B-S3-ACC-ESW02 (MXP-N2S3-ACC-ESW02) |  | 30 | 544137183 | 1.8.0
BM_FL0 |  | ACD_FL0 | MIL01B_Bio_Floyd0 |  |  |  |  | MXP-MIL01B-S3-ACC-ESW02 (MXP-N2S3-ACC-ESW02) |  |  | 544142653 | 1.6.3
BM_FL1 |  | ACD_Fl1 | MIL01B_Bio_Floyd1 |  |  |  |  | MXP-MIL01B-S3-ACC-ESW02 (MXP-N2S3-ACC-ESW02) |  |  | 544142794 | 1.6.3
ACP5.02 | [7 empty] | Quadro Slave in RS485 senza indirizzo di rete
BM 5.03 |  | ACD5.03 | MIL01B_Bio_ACD5.03 | 0017.fc6e.dfe1 | 10.244.35.39 |  |  | MXP-MIL01B-S3-ACC-ESW02 (MXP-N2S3-ACC-ESW02) |  | 29 | 544137184 | 1.6.1
BM 5.04 |  |  | MIL01B_Bio_ACD5.04 | 0017.fc6e.dfe0 | 10.244.35.43 |  |  | MXP-MIL01B-S3-ACC-ESW02 (MXP-N2S3-ACC-ESW02) |  | 31 | 544137185
BM_FL2 |  |  | MIL01B_Bio_FL2 |  | DEVO RECUPERARE LE INFORMAZIONI | [5 empty] | 544137643 | 1.6.3 |  |  | BM
ACP5.03 | [7 empty] | Quadro Slave in RS485 senza indirizzo di rete
BM 5.06 |  |  | MIL01B_Bio_ACD5.06 | 0017.fc6e.dfd5 | 10.244.35.41 |  |  | MXP-MIL01B-S3-ACC-ESW02 (MXP-N2S3-ACC-ESW02) |  | 27 | 544137173 | 1.6.1
BM 5.07 |  |  | MIL01B_Bio_ACD5.07 | 0017.fc6e.dfde | 10.244.35.40 |  |  | MXP-MIL01B-S3-ACC-ESW02 (MXP-N2S3-ACC-ESW02) |  | 32 | 544137182 | 1.6.1
ACP5.14 | [7 empty] | Quadro Slave in RS485 senza indirizzo di rete |  |  | 788891514 788893241
ACP5.04 | [7 empty] | Quadro Slave in RS485 senza indirizzo di rete
BM 5.09 |  |  | MIL01B_Bio_ACD5.09 | 0017.fc6e.dfdd | 10.244.35.37 |  |  | MXP-MIL01B-S3-ACC-ESW02 (MXP-N2S3-ACC-ESW02) |  | 28 | 544137181 | 1.6.1
BM 5.10 |  |  | MIL01B_Bio_ACD5.10 | 0017.fc6e.dfd0 | 10.244.35.36 |  |  | MXP-MIL01B-S3-ACC-ESW02 (MXP-N2S3-ACC-ESW02) |  | 26 | 544137168 | 1.6.1
ACP5.05 |  | QUADRO VECCHIO DISMESSO (RS485 byoas) | [5 empty] | Quadro Slave in RS485 senza indirizzo di rete
ACP5.06 | [7 empty] | Quadro Slave in RS485 senza indirizzo di rete
ACP5.07 | [7 empty] | Quadro Slave in RS485 senza indirizzo di rete
ACP5.08 | [7 empty] | Quadro Slave in RS485 senza indirizzo di rete
ACP6.01 |  | ACD6.01,ACD6.02,ACD6.03 |  | 0017.cf | 10.244.35.21 |  |  | MXP-MIL01B-S3-ACC-ESW02 (MXP-N2S3-ACC-ESW02) |  | 35 | 542082675 | 1.7.1
ACP 6.02 |  | ACD6.04, ACD6.05, Pilomat | [5 empty] | Quadro Slave in RS485 senza indirizzo di rete |  |  | 788895234 788895247 788895464
ACP7.1 (SPC-CA7.1) | CS40 | ACD7.21,ACD7.22,ACD7.23, |  |  | 10.244.4.11 |  |  | MXP-MIL01B-S4-ACC-ESW01
BIO 7.22 |  |  | MIL01B_Bio_ACD7.22 |  | 10.244.4.14 |  |  | MXP-MIL01B-S4-ACC-ESW01 |  | 2 | 544142907 | 1.6.3
ACP7.7 | 1DM20 | ACD7.18,ACD7.20,, | [5 empty] | Quadro Slave in RS485 senza indirizzo di rete
ACP7.6 | 2DM20 | ACD7.16,ACD7.17,ACD7.19, | [5 empty] | Quadro Slave in RS485 senza indirizzo di rete |  |  | 1501 1562
ACD7.5 | 3DM20 | ACD7.13,ACD7.14,ACD7.15, | [5 empty] | Quadro Slave in RS485 senza indirizzo di rete |  |  | ????
ACP7.4 | 2DM20 | ACD7.09,ACD7.10,ACD7.12, | [5 empty] | Quadro Slave in RS485 senza indirizzo di rete |  |  | 1510 1489
ACP7.3 | 3DM20 | ACD7.06,ACD7.08,ACD7.11, | [5 empty] | Quadro Slave in RS485 senza indirizzo di rete |  |  | 1975 1490 1513
ACP7.2 | 2DM20 | ACD7.03,ACD7.05,ACD7.07, | [5 empty] | Quadro Slave in RS485 senza indirizzo di rete |  |  | 1509 1983
ACP7.8 |  | ACD7.01,ACD7.02,, | [5 empty] | Quadro Slave in RS485 senza indirizzo di rete
BIO 7.02 |  |  | MIL01B_Bio_ACD7.02 |  | 10.244.4.13 | [5 empty] | 544142903 | 1.6.3
ACP8.3 |  | 8.02,8.05,7.04, | [5 empty] | Quadro Slave in RS485 senza indirizzo di rete
BIO 7.04 |  |  | MIL01B_Bio_ACD7.04 |  | 10.244.4.12 | [5 empty] | 544142899 | 1.6.3
ACP8.2 |  | 8.05 | [5 empty] | Quadro Slave in RS485 senza indirizzo di rete
ACP7.10 (SPC-CA7.1) |  | 7N.1,7N.2,7N.3 |  |  | 10.244.4.23 |  |  | MXP-MIL01B-S4-ACC-ESW01 |  | 5 | 542083091
BM |  | Ca5.11 |  |  | 10.244.35.34
BM Enroll MIL01B |  | BM Enrollo Mil01B |  |  | 10.244.35.42 |  |  | MXP-MIL01B-S3-ACC-ESW02 (MXP-N2S3-ACC-ESW02) |  | 33 | 544137167 | 1.7.1
13.94.233.88
FLOYD
ACP-F2.1 (SPC-CAF2.1) | Batteria Sistemata 01/07/2025 | F2.1,F2.2,F2.3 |  | 0017.fc4f.86b3 | 10.244.4.100 |  |  | MXP-MIL01B-S4-ACC-ESW02 (PMC 13 Pump Room A) |  | 12 | 542082739 | 1.7.1
BIO F2.3 |  | F2.3 | MIL01B_Bio_CAF2.3(ACP F2.1) | 0017.fc6f.13dd | 10.244.4.102 |  |  | MXP-MIL01B-S4-ACC-ESW02 (PMC 13 Pump Room A) |  | 8 | 544150493 | 1.7.0
ACP-F2.2 | 2DM20 | F2.12,F2.13,F2.14,F2.15 | MIL01B_ACP F2.2(DM20A) MIL01B_ACP F2.2(DM20B) |  |  |  |  | Quadro Slave in RS485 senza indirizzo di rete |  |  | 788891582 788891565
ACP-F2.3 | 1DM20 | F2.4,F2.5 | MIL01B_ACP F2.3(DM20A) |  |  |  |  | Quadro Slave in RS485 senza indirizzo di rete |  |  | 788891577
BIO F2.4 |  | F2.4 | MIL01B_Bio_CAF2.4(ACP F2.3) | 0017.fc6f.13e5 | 10.244.4.103? |  |  | MXP-MIL01B-S4-ACC-ESW02 (PMC 13 Pump Room A) |  | 11 | 544150501 | 1.7.0
BIO F2.5 |  | F2.5 | MIL01B_Bio_CAF2.5(ACP F2.3) | 0017.fc6f.13e0 | 10.244.4.104? |  |  | MXP-MIL01B-S4-ACC-ESW02 (PMC 13 Pump Room A) |  | 9 | 544150496 | 1.7.0
ACP-F2.4 | 2DM20 | F2.6,F2.7,F2.8 | MIL01B_ACP F2.2(DM20A) MIL01B_ACP F2.2(DM20B) |  |  |  |  | Quadro Slave in RS485 senza indirizzo di rete |  |  | 788891557 788891573
ACP-F2.5 | 2DM20 | F2.9,F2.10,F2.11 | MIL01B_ACP F2.5(DM20A) MIL01B_ACP F2.5(DM20B) |  |  |  |  | Quadro Slave in RS485 senza indirizzo di rete |  |  | 788891567 788891586
BIO F2.9 |  |  | MIL01B_Bio_CAF2.9(ACP F2.5) | 0017.fc6f.13de | 10.244.4.105? |  |  | MXP-MIL01B-S4-ACC-ESW02 (PMC 13 Pump Room A) |  | 7 | 544150494 | 1.7.0
MIL1C
Tipo dispositivo | Tipo di Device | Porta di Riferimento | Nome Su Biostar | MAC | Indirizzo IP | subnet | Gtway | SWITCH a cui è connesso (posizione) | IP Switch | Porta Switch | Device ID / Seriale | FW Versione | user / psw Pagina web (se presente) | My2N Sec.Code
ACP1.1 |  |  | MIL01C_ACP1.1 |  | 10.248.140.11 |  | 140.1 | CAB04A - MMRB |  | 7 | 542082935 | 1.7.1
ACP1.2 |  |  | MIL01C_ACP1.2 |  | 10.248.140.12 | /24 |  | CAB04A - MMRB |  | 8 | 542082737 | 1.7.1
ACP1.3 |  |  | MIL01C_ACP1.3 |  | 10.248.140.13 |  |  | CAB04A - MMRB |  | 9 | 542082735 | 1.7.1
ACP2.1 |  |  | MIL01C_ACP2.1 |  | 10.248.140.14 |  |  | CAB04A - MMRB |  | 10 | 542082678 | 1.7.1
ACP2.2 |  |  | MIL01C_ACP2.2 |  | 10.248.140.15 |  |  | CAB04A - MMRB |  | 11 | 542082179 | 1.7.1
ACP2.3 |  |  | MIL01C_ACP2.3 | 0017.fc4f.8485 | 10.248.140.16 |  |  | TMC5F - MepGallery |  | 7 | 542082181
ACP2.3S | 1DM20 | [6 empty] | Quadro in Slave in Rs485 senza indirizzo IP | Slave di ACP2.3 |  | 788891512
ACP2.4 |  |  | MIL01C_ACP2.4 |  | 10.248.140.17 |  |  | TMC5F - ACC- ESW01 MepGallery |  | 8 | 542082178 | 1.7.1
ACP2.5 |  |  | MIL01C_ACP2.5 |  | 10.248.140.18 |  |  | TMC5F - ACC- ESW01 MepGallery |  | 9 | 542082177 | 1.7.1
ACP2.6 |  |  | MIL01C_ACP2.6 |  | 10.248.140.19 |  |  | TMC5F - ACC- ESW01 MepGallery |  | 10 | 542082742 | 1.7.1
ACP3.1 o 3.2 |  |  |  |  | 10.248.140.20 |  |  | TMC5F - ACC- ESW01 MepGallery |  | 11 | 740
ACP3.2 o 3.1 |  |  |  |  | 10.248.140.21 |  |  | TMC5F - ACC- ESW01 MepGallery |  | 12 | 175
Tornello | [7 empty] | TMC5F - ACC- ESW01 MepGallery |  | 13
Citofono Cancello |  |  |  |  | 10248140150 |  |  | TMC5F - ACC- ESW01 MepGallery |  | 14
Citofono Recom |  |  |  |  | 10248140151 |  |  | CAB04A - MMRB |  | 16
Telefono Recom (LAN REC CIT) |  |  |  |  | 10248140180 |  |  | CAB04A - MMRB |  | 15
BM E02.01 | 419 | E02.01 |  |  | 10.248.140.50 |  |  | TMC5F - ACC- ESW01 MepGallery | NO POE | 1
BM E03.01 | 210 | E03.01 |  |  | 10.248.140.51 |  |  | TMC5F - ACC- ESW01 MepGallery | NO POE | 3
BM E02.10 |  |  |  |  | 10.248.140.52 |  |  | TMC5F - ACC- ESW01 MepGallery | NO POE | 5
BM E02.02 |  |  |  |  | 10.248.140.53 |  |  | TMC5F - ACC- ESW01 MepGallery | NO POE | 2 | 544155212
BM E03.02 |  | E.03.02 |  |  | 10.248.140.54 |  |  | TMC5F - ACC- ESW01 MepGallery | NO POE | 4 | 544155206
BM E02.11 |  |  |  |  | 10.248.140.55 |  |  | TMC5F - ACC- ESW01 MepGallery | NO POE | 6
BM |  | Secom I.01.02 |  |  | 10.248.140.56 |  |  | CAB04A - MMRB |  |  | 5421 | 1.7.1
BM |  | I.01.08 |  |  | 10.248.140.57 |  |  | CAB04A - MMRB |  |  | 414 | 1.7.1
BM |  | Tornello |  |  | 10.248.140.58 |  |  | CAB04A - MMRB |  | 12 | 209 | 1.7.1
BM |  | I.01.06 |  |  | 10.248.140.59 |  |  | CAB04A - MMRB |  |  | 433 | 1.7.1
BM |  | I.01.07 |  |  | 10.248.140.60 |  |  | CAB04A - MMRB |  |  | 196 | 1.7.1
BM |  | I.02.06 |  |  | 10.248.140.61 |  |  | CAB04A - MMRB |  |  | 430 | 1.7.1
BM |  | I.02.05 |  |  | 10.248.140.62 |  |  | CAB04A - MMRB |  |  | 426 | 1.7.1
BM |  | I.02-10 |  |  | 10.248.140.63 |  |  | CAB04A - MMRB |  |  | 424
MILANO UFFICI
Tipo dispositivo | Tipo di Device | Porta di Riferimento | Nome Su Biostar | MAC | Indirizzo IP | subnet | Gtway | SWITCH a cui è connesso (posizione) | IP Switch | Porta Switch | Device ID / Seriale | FW Versione | user / psw Pagina web (se presente) | My2N Sec.Code
MI_Velasca_ACP1 |  |  | MI_Velasca_ACP1 |  | 10.248.39.111 |  | 39254 |  |  | 7 | 542082935 | 1.7.1
15/09/2025 indirzzo Provvisorio;
Macchina collegata al mio Portatile

## MIL02,MIL03 Vecchio
| Tavola | ACD Nome Porta in mappa | Scehda "ALARM" Sul biostar porta dettalgi porta | Nome Porta in BIOSTAR | Tipo Porta | Descrizione & Note del Varco | ID Porta Biostar | Disp. Spingere | Disp. Tirare | ALERT Global | T.REX | ID PORTA Biostar | Seriale Controller e Posizione | Seriale Suprema | Percorso ad Albero dei DEVICE | Tipo ACD |  |  | Locale Q.E | Nome MT ACX | Nome MT Serrature
|  | Nome Tipo "ACD.." |  | Nome Lettori in Biostar | [10 empty] | Nome Master | Device | Tipo | RS485
MIL 02
| 847_02 | ACD4.01 | [5 empty] | BM | BG |  |  |  | RS485'0',W0,RLY0,IN0,OUT0 |  | ACP4.1 fw- 1.5.3 | CS40 | Master
| 847_02 | ACD4.02 | [5 empty] | BM |  |  |  |  | RS485'1',RLY1,IN3
| 847_02 | [7 empty] | BG |  |  |  | W1,RLY3,IN2
| 847_02 | ACD4.03 | [5 empty] | BG | BG |  |  |  | W2,W3,RLY2,IN4,OUT4,OUT6
| 847_02 | ACD4.21 |  | Sliidng Door Interna |  |  |  | 4.21_W0 | BG exit 4.21_W1 | (questo 4.21_W1 in realta è sullaporta 4.23) |  |  | W0,RLY0,OUT0 | 7055 | ACP4.2 | 2DM20 | Slave
| 847_02 | [11 empty] | Relay citofono IN3 della 7055
| 847_02 | ACD4.23 |  | Sliding Door Esterna |  |  |  | BG (4.23W0) |  | CIT | Rele della 4.23 slliding esterna |  | W0,IN0,RLY0,OUT0 | 7346
ma solo W0 del lettoer esterno
| 847_02 | ACD4.04 | [5 empty] | BG | Libero |  |  |  | WO,IN0,RLY0,OUT0 | 7065 | ACP4.3 | 3DM20 | Slave
| 847_02 | ACD4.07 | [5 empty] | BG | Libero |  |  |  | W1,IN4,RLY2,OUT3
| 847_02 | ACD4.06 | [5 empty] | BG | BG |  |  |  | W0,W1,RLY0,IN0,OUT0,OUT3 | 7067
| 847_02 | ACD4.05 | [5 empty] | BG | BG |  |  |  | W0,W1,RLY0,IN0,OUT0,OUT3 | 7068
| 847_02 | ACD4.13 | [5 empty] | BG | Libero |  |  |  | WO,IN0,RLY0,OUT0 | 7070 | ACP4.4 | 3DM20 | Slave
| 847_02 | ACD4.14 | [5 empty] | BG | Libero |  |  |  | W1,IN4,RLY2,OUT3
| 847_02 | ACD4.15 | [5 empty] | BG | Libero |  |  |  | WO,IN0,RLY0,OUT0 | 7069
| 847_02 | ACD4.16 | [5 empty] | BG | Libero |  |  |  | W1,IN4,RLY2,OUT3
| 847_02 | ACD4.17 | [5 empty] | BG | Libero |  |  |  | W0,RLY0,IN0,OUT0 | 7043
| 847_02 | ACD4.18 | [5 empty] | BG | BG |  |  |  | W1',W0,RLY0,IN0,OUT0 |  | ACP4.5 Fw 1.5.2 | CS40 | Master
| 847_02 | ACD4.19 | [5 empty] | BG | BG |  |  |  | W3,W4,RLY3,IN3,OUT3
| 847_02 | ACD4.20 | [6 empty] | BM |  |  |  | RS485,RLY2,IN4
| 847_02 | ACD4.08 | [5 empty] | BG | Libero |  |  |  | WO,IN0,RLY0,OUT0 | 7039 | ACP4.6 | 3DM20 | Slave
| 847_02 | ACD4.09 | [5 empty] | BG | Libero |  |  |  | W1,IN4,RLY2,OUT3
| 847_02 | ACD4.10 | [6 empty] | BG |  |  |  | WO,IN0,RLY0,OUT0 | 7049
| 847_02 | ACD4.11 | [6 empty] | BG |  |  |  | W1,IN4,RLY2,OUT3
| 847_02 | ACD4.12 | [6 empty] | BG |  |  |  | W0,IN0,RLY0,OUT0 | 7056
| 847_02 | ACD4.22 | [5 empty] | BG | BG |  |  |  | W2,W3,RLY2,IN4,OUT4,OUT6 | 542077071 | ACP 4.7 Fw 1.5.2 | CS40 | Master
| 847_02 | Cavedio ??? | [5 empty] | BG |  |  |  |  | W1
| 847_02 | ASC_P0 | [5 empty] | BG |  |  | Comando NO pulito che abilita la chiamata dal PT |  | W0,RLY1 (ascP0),OUT0,OUT1
| 847_02 | [11 empty] | 2 DM20 in Stock | 7071 | ACP4.8 | 2DM20 | Slave
847_02
| 847_02 | [12 empty] | 7072
847_02
| 847_02 | ACD4.27 | [5 empty] | BG | BG |  |  |  | W0,W1,IN0,RLY0,OUT0,OUT3 | 7057 | ACP4.9 | 3DM20 | Slave
Problemi CM (5/2/25 | 847_02 | ACD4.28 | [5 empty] | BG | Libero |  |  |  | WO,IN0,RLY0,OUT0 | 7044
Problemi CM (5/2/25 | 847_02 | ACD4.29 | [5 empty] | BG | Libero |  |  |  | WO,IN0,RLY0,OUT0 | 7042
Problemi CM (5/2/25 | 847_02 | ACD4.30 | [5 empty] | BG | Libero |  |  |  | W1,IN4,RLY2,OUT3
| 853_01 | ACD5.02 | [6 empty] | BG |  |  |  | W0,RLY0,IN0,OUT0 |  | ACP5.1 fw 1.5.2 | CS40 | Master
| 853_01 | ACD5.03 | [6 empty] | BG |  |  |  | W1,RLY1,IN2,OUT2
| 853_01 | ACD5.04 | [6 empty] | BG |  |  |  | W2,RLY2,IN4,OUT4
| 853_01 | ACD5.05 | [5 empty] | BG | BG |  |  |  | W1,W0,RLY0,IN0,OUT0 |  | ACP5.3 Fw 1.5.2 | CS40 | Master
| 853_01 | Future Application | [10 empty] | Corestation 2 Wiegand Vuote
853_01
| 853_01 | ACDSE.01_Exit _car | [5 empty] | BG |  |  |  |  | W0,RLY0,IN0 |  | ACPSE1 FW 1.5.2 | CS40 | Master
| 853_01 | RELE CITOFONO PER USCITA AUTOMEZZI | [10 empty] | IN0 **(conf.come EXIT Button della porta)
| 853_01 | ACDSE01_Exit_Dissuasore_Su | [5 empty] | TASTIERA API |  |  |  |  | W2,RLY2,IN6
|  | ACDSE01_Exit_Dissuasore_Giu | [5 empty] | TASTIERA API |  |  |  |  | W3,RLY3
| 853_01 | ACDNE1_PedonaleEntry | [6 empty] | BG |  |  |  | W0,RLY0,IN0,OUT0 |  | ACPNE1 FW 1.5.2 | CS40 | Master
| 853_01 | RELE CITOFONO PER INGRESSO PEDONALE ACDNE0 | [10 empty] | IN0 **(conf.come EXIT Button della porta)
|  | BOTTONE DI USCITA PEDONALE a FUNGO | [10 empty] | IN0 **(conf.come EXIT Button della porta)
| 853_01 | ACDNE2_Entry_Car | [6 empty] | BG |  |  |  | W2,RLY2,IN4,OUT4
| 853_01 | [11 empty] | IN4 **(conf.come EXIT Button della porta)
| 853_01 | ACDNE01_Exit_Dissuasore_Su | [5 empty] | TASTIERA API |  |  |  |  | W3,RLY3,IN2
| 853_01 | ACDNE01_Exit_Dissuasore_Giu | [5 empty] | TASTIERA API |  |  |  |  | W1,RLY1
| 815_02 | ACD1.01 | [5 empty] | BG |  |  |  |  | W1,RLY1,IN2,OUT2 |  | ACP1.1 Fw. 1.5.2 | CS40 | Master
| 815_02 | ACD1.02 | [5 empty] | BG |  |  |  |  | W3,RLY3,IN6,OUT6
| 815_02 | ACD1.03 | [5 empty] | BM | BG |  |  |  | RS485'0',W0,RLY0,IN0,OUT0
| 815_02 | ACD1.04 | [5 empty] | BG |  |  |  |  | W2,RLY2,IN4,OUT4
| 815_02 | ACD1.05 | [5 empty] | BG |  |  |  |  | W0,RLY0,IN0,OUT0 | 7052 | ACP1.2 | 3DM20 | Slave
| 815_02 | ACD1.06 | [5 empty] | BG |  |  |  |  | W1,RLY2,IN4,OUT3
| 815_02 | ACD1.07 | [5 empty] | BG | BG |  |  |  | W0,W1,RLY0,IN0,OUT0,OUT3 | 7061
| 815_02 | ACD1.08 | [5 empty] | BG |  |  |  |  | W0,RLY0,IN0,OUT0 | 7042 (7047)
| 815_02 | ACD1.09 | [5 empty] | BG |  |  |  |  | W1,RLY2,IN4,OUT3
| 815_02 | ACD1.10 | [5 empty] | BG |  |  |  |  | W0,RLY0,IN0,OUT0 | 7041 | ACP1.3 | 2DM20 | Slave
| 815_02 | ACD1.11 | [5 empty] | BG |  |  |  |  | W1,RLY2,IN4,OUT3
| 815_02 | ACD1.12 | [5 empty] | BG |  |  |  |  | W0,RLY0,IN0,OUT0 | 7045
| 815_02 | ACD1.13 | [5 empty] | BG |  |  |  |  | W1,RLY2,IN4,OUT3
| 815_02 | ACD1.14 | [5 empty] | BG | BG |  |  |  | W0,W1,RLY0,IN0,OUT0,OUT3 | 7054 | ACP1.4 | 2DM20 | Slave
| 815_02 | ACD1.15 | [5 empty] | BG |  |  |  |  | W0,RLY0,IN0,OUT0 | 7051
| 815_02 | ACD1.16 | [5 empty] | BG |  |  |  |  | W1,RLY2,IN4,OUT3
| 815_02 | ACD1.17 | [5 empty] | BG |  |  |  |  | W3,RLY3,IN6,OUT6 |  | ACP1.5 Fw. 1.5.2 | CS40 | Master
| 815_02 | ACD1.18 | [5 empty] | BG |  |  |  |  | W2,RLY2,IN4,OUT4
| 815_02 | ACD1.19 |  | Corridoio Nord RED |  |  |  | BM | BG |  |  |  | RS485'0',W0,RLY0,IN0,OUT0
| 815_02 | ACD1.20 | [5 empty] | BM | BG |  |  |  | RS485'1',W1,RLY1,IN2,OUT2
| 826_01 | ACD2.01 | [5 empty] | BG | Libero |  |  |  | W0,RLY0,IN0,OUT0 |  | ACP2.1 fw 1.5.3 | CS40 | Master
| 826_01 | ACD2.02 | [5 empty] | BG | BG |  |  |  | W2,W3,RLY2,IN4,OUT4
| 826_01 | ACD2.03 | [5 empty] | BG | BG |  |  |  | W0,W1,RLY0,IN0,OUT0,OUT3 | 7046 | ACP2.2
| 826_01 | ACD2.04 | [5 empty] | BM | BG |  |  |  | RS485'0',W0,RLY0,IN0,OUT0 |  | ACP2.4 Fw 1.5.2 | CS40 | Master
| 826_01 | ACD2.05 | [5 empty] | BM | BG |  |  |  | RS485'1',W1,RLY1,IN2,OUT2
| 826_01 | ACD2.08 | [5 empty] | BG |  |  |  |  | W2,RLY2,IN4,OUT4
| 826_01 | ACD2.11 | [6 empty] | BG |  |  |  | W3,RLY3,IN6,OUT6
| 826_01 | [11 empty] | IN5 **(conf.come EXIT Button della porta)
| 826_01 | ACD2.07 | [5 empty] | BG | BG |  |  |  | W0,W1,RLY0,IN0,OUT0,OUT3 | 7063 | ACP2.5 | 3DM20 | Slave
| 826_01 | ACD2.09 | [5 empty] | BM | BG |  |  |  | RS485,W1,RLY0,IN0,OUT0,OUT3 | 7059
| 826_01 | ACD2.10 | [5 empty] | BG | BG |  |  |  | W0,W1,RLY0,IN0,OUT0,OUT3 | 7060
| 826_01 | Future Application | [10 empty] | DM20 Libero | 7066 | ACP2.8 | 3DM20 | Slave
| 826_01 | ACD2.14 | [5 empty] | BM | BG |  |  |  | RS485,W1,RLY0,IN0,OUT0,OUT3 | 7058
| 826_01 | ACD2.15 | [5 empty] | BG | BG |  |  |  | W0,W1,RLY0,IN0,OUT0,OUT3 | 7053
| 826_01 | ACD2.12 | [5 empty] | BG | BG |  |  |  | W0,W1,RLY0,IN0,OUT0 |  | ACP2.6 fw. 1.5.2 | CS40 | Master
| 826_01 | ACD2.13 | [5 empty] | BG |  |  |  |  | W2,RLY2,IN4,OUT4
| 826_01 | ACD2.16 | [5 empty] | BG | BG |  |  |  | W0,W1,RLY0,IN2,OUT2,OUT4 |  | ACP2.9 Fw 1.5.2 | CS40 | Master
| 826_01 | ACD2.17 | [5 empty] | BG | BG |  |  |  | W2,W3,RLY2,IN4,OUT4,OUT6
[7 empty] | BG | 87
[7 empty] | BM | 10
MIL 03
da configurare BM |  | I.01-02 |  | I.01-02 | 134x215 S | Porta Nera tra i Tornelli |  | BM 460 (10.245.140.57) |  |  | Maniglione NO - NoActiveRLY |  | RLY0,RS485'0',IN0,IN1 | 544148460 | ACP 1.1 Corestation (10.245.140.11) | CS40 | Master
|  | E.01-01 |  | E-01-01 | Scorrevole a Vetri | SlidingDoor Esterna |  | BG + RLY CIT (10.245.140.71) | BG (*solo x presenza) |  | Citofono IN6 |  | RLY1,W1,W2,OUT2
|  | I-01-01 |  | I-01-01 | Automatica a Vetri | SlidingDoor Interna |  |  |  |  | -
FREE
****In Uscita e in Entrata le due prote Automatiche si aprono insieme. L'uscita èl ibera in modo automatico; Tuttavia mettiamo il BADGE nel caso si volesse effettuare una lettura ai fini dell'Evacuazione.
|  | I.01-04 |  | I.01-04 | Tornello Ent. | Tornello Ent. |  | BM (10.245.140.51) |  |  | - |  | RLY0,RS485'0',IN0 |  | ACP 1.2 Corestation (10.245.140.12) | CS40 | Master
[5 empty] | Tornello Usc. | Tornello Usc. |  |  | BG |  | - |  | RLY1,W1,OUT2
|  | I.01-05 |  | I.01-05 | Tornello Ent. | Tornello Ent. |  | BM (10.245.140.56) |  |  | - |  | RLY2,RS485'2',IN4
[5 empty] | Tornello Usc. | Tornello Usc. |  |  | BG |  | - |  | RLY3,W3,OUT6
|  | I.01-09 |  | I.01-09 | 100x215 S | Noc01-13 |  | BG |  |  | T.REX NC - NoActiveRLY |  | RLY0,WO,IN0,IN1,OUT0 |  | ACP 1.3 Corestation (10.245.140.13) | CS40 | Master
|  | I.01-11 |  | I.01-11 | 100x215 S | ElecRoom01.07 |  | BG |  |  | T.REX NC - NoActiveRLY |  | RLY1,W1,IN2,IN3,OUT2
|  | I.01-13 |  | I.01-13 | 100x215 S | BreakArea01.11 |  | BG |  |  | T.REX NC - NoActiveRLY |  | RLY2,W2,IN4,IN5,OUT4
|  | I.01-17 |  | I.01-17 | 100x215 S | MechRoom01.06 |  | BG |  |  | T.REX NC - NoActiveRLY |  | RLY3,W3,IN6,IN7,OUT6
|  | I.01-19 |  | I.01-19 | 100x215 S | StackMeeting01.05 |  | BG |  |  | T.REX NC - NoActiveRLY |  | RLY0,WO,IN0,IN1,OUT0 |  | ACP 1.4 Corestation (10.245.140.14) | CS40 | Master
|  | I.01-21 |  | I.01-21 | 100x215 S | StackOffice01.04 |  | BG |  |  | T.REX NC - NoActiveRLY |  | RLY1,W1,IN2,IN3,OUT2
|  | I.01-22 |  | I.01-22 | 100x215 S | BackSecom01.03 |  | BG |  |  | T.REX NC - NoActiveRLY |  | RLY2,W2,IN4,IN5,OUT4
|  | I.01-23 |  | I.01-23 | 100x215 S | Secom01.02 |  | BG |  |  | T.REX NC - NoActiveRLY |  | RLY3,W3,IN6,IN7,OUT6
|  | E.02-01 |  | E.02-01 | 134x215 D | PortaEXT_DH_NO |  | BM (10.245.140.54) |  |  | Maniglione NO - NoActiveRLY |  | RLY0,RS485'0',IN0,IN1 |  | ACP 2.1 Corestation (10.245.140.21) | CS40 | Master
|  | I.02-02 |  | I.02-02 | 250x310 D | MEP Gallery 02-02 |  | BG |  |  | Maniglione NO - NoActiveRLY |  | RLY1,W1,IN2,IN3,OUT2
|  | I.01-12 |  | I.01-12 | 134x215 S | Corridor 02-01 |  | BG |  |  | T.REX NC - NoActiveRLY |  | RLY2,W2,IN4,IN5,OUT4
|  | I.01-18 |  | I.01-18 | 134x215 S | Corridor 02-01 |  | BG |  |  | T.REX NC - NoActiveRLY |  | RLY3,W3,IN6,IN7,OUT6
|  | Cancellino SubStation |  | ???? | Cancellino Area Substation |  |  | BG |  |  | Pulsante Fungo |  | RLY0,WO,IN0,IN1,OUT0 |  | ACP2.2 Corestation (10.245.140.22) | CS40 | Master
|  | I.02-03 |  | I.02-03 | 250x310 D | Corridor 02-16 |  | BG |  |  | Maniglione NO - NoActiveRLY |  | RLY1,W1,IN2,IN3,OUT2
|  | I.02-04 |  | I.02-04 | 210x310 D | MEP Gallery 02-02 |  | BG |  |  | T.REX NC - NoActiveRLY |  | RLY2,W2,IN4,IN5,OUT4
|  | E.02-04 |  | E.02-04 | 134x215 S | PortaEXT_DH_SO |  | BM (10.245.140.55) |  |  | 1 Contatti nel Maniglione |  | RLY3,RS485'3',IN6,IN7
|  | I.02-07 |  | I.02-07 | 210x310 D |  |  | BG |  |  | Maniglione NO - NoActiveRLY |  | RLY0,WO,IN0,IN1,OUT0 |  | ACP2.3 Corestation (10.245.140.23) | CS40 | Master
|  | I.02-08 |  | I.02-08 | 210x310 D |  |  | BG |  |  | T.REX |  | RLY1,W1,IN2,IN3,OUT2
manca trex |  | I.02.24 |  | I.02.24 | 210x310 D |  |  | BG |  |  | T.REX |  | RLY2,W2,IN4,IN5,OUT4
---- |  |  |  | FREE |  |  |  | BG |  |  | T.REX |  | RLY0,WO,IN0,IN1,OUT0
si |  | I.02-11 |  | I.02-11 | 210x310 D | [5 empty] | t.rex |  | RLY0,WO,IN0,IN1,OUT0 |  | ACP2.4 Corestation (10.245.140.24) | CS40 | Master
si |  | I.02-12 |  | I.02-12 | 250x310 D | Corridor 02-15 |  | BG | E' I-01-12 ??? |  | 1 Contatti nel Maniglione |  | RLY2,W2,IN4,IN5,OUT4
|  | E.02-03 |  | E.02-03 | 134x215 S | PortaEXT_DH_SE |  | BM (10.245.140.59) |  |  | Contatto nel Maniglione |  | RLY3,RS485,IN6,IN7
si |  | I.02.14 |  | I.02-14 | 250x310 D | MEP Gallery 02-07 |  | BG |  |  | T.REX NC - NoActiveRLY |  | RLY0,WO,IN0,IN1,OUT0 |  | ACP2.5 Corestation (10.245.140.25) | CS40 | Master
si |  | I.02.13 |  | I.02-13 | 250x310 D | Corridor 02-08 |  | BG |  |  | Maniglione NO - NoActiveRLY |  | RLY1,W1,IN2,IN3,OUT2
----- |  |  |  | FREE
si |  | E.02.02 |  | E.02-02 | 134x215 D | PortaEXT_DH_NE |  | BM (10.245.140.58) |  |  | Maniglione NO - NoActiveRLY |  | RLY3,RS485'3',IN6,IN7
si da verificare |  | I.03.09 |  | I.03.09 | 250x310 D | StackStorage 03-05 |  | BG |  |  | 1 Contatti nel Maniglione |  | RLY0,WO,IN0,IN1,OUT0 |  | ACP3.1 Corestation (10.245.140.31) | CS40 | Master
si |  | I.03.10 |  | I.03.10 | 100x215 S | Receiving 03-06 |  | BG |  |  | 1 Contatti nel Maniglione |  | RLY1,W1,IN2,IN3,OUT2
si |  | I.03.12 |  | I.03.12 | 100x215 S | Ciops 03-09 |  | BG |  |  | 1 Contatti nel Maniglione |  | RLY2,W2,IN4,IN5,OUT4
si |  | E.03-03 |  | E.03-03 | 134x215 S | PortaEXT_RETRO_SUD |  | BM (10.245.140.60) + RLY CIT (10.245.140.72) |  |  | Maniglione NO - NoActiveRLY |  | RLY3,RS485'3',IN6,IN7
si |  | I.03.13 |  | I.03.13 | 100x215 S | IDF A |  | BG |  |  | T.REX NC - NoActiveRLY |  | RLY0,WO,IN0,IN1,OUT0 |  | ACP3.2 Corestation (10.245.140.32) | CS40 | Master
si |  | I.03.14 |  | I.03.14 | 210x310 D | MMR A |  | BG |  |  | T.REX NC - NoActiveRLY |  | RLY1,W1,IN2,IN3,OUT2
si |  | I.03.15 |  | I.03.15 | 250x310 D | Corridor 02-14 |  | BG |  |  | Maniglione NO - NoActiveRLY |  | RLY2,W2,IN4,IN5,OUT4
---- |  | Canc.Subst.Ribalta |  | FREE |  | Cancellino Substation Ribalta |  | BG |  |  |  |  | RLY3,W3,IN7
si |  | I.03.01 |  | I.03.01 | 250x310 D | Corridor 02-08 |  | BG |  |  | Maniglione NO - NoActiveRLY |  | RLY0,WO,IN0,IN1,OUT0 |  | ACP3.3 Corestation (10.245.140.33) | CS40 | Master
si |  | I.03.02 |  | I.03.02 | 210x310 D | MMR B 03-02 |  | BG |  |  | T.REX NC - NoActiveRLY |  | RLY1,W1,IN2,IN3,OUT2
si da verificare |  | I.03.04 |  | I.03.04 | 100x215 S | IDF B 03-03 |  | BG |  |  | T.REX NC - NoActiveRLY |  | RLY2,W2,IN4,IN5,OUT4
si |  | I.03.06 |  | I.03.06 | Cancellino Ribalta | House Power 03-10 |  | BG |  |  | Maniglione NO - NoActiveRLY |  | RLY3,W3,IN6,IN7,OUT6
|  | E-03.01 |  | E.03-01 | 210x310 D | Fire Raiser |  | BG |  |  | 1 Contatti nel Maniglione |  | RLY0,WO,IN0,IN1,OUT0 |  | ACP3.4 Corestation (10.245.140.34) | CS40 | Master
FREE
FREE
FREE
si |  | E.04-SBA-PT |  | E.04-SBA-PT |  | SubStation"A"_PT |  | BG |  |  | Maniglione NO - NoActiveRLY |  | RLY0,WO,IN0,IN1,OUT0 |  | ACP4.1 Corestation (10.245.140.41) | CS40 | Master
|  | E.04-PMA-P1 |  | E.04-PMA-P1 |  | SubStation"A"_P1 |  | BG |  |  | Maniglione NO - NoActiveRLY |  | RLY1,W1,IN2,IN3,OUT2
|  | E.04-SBB-PT |  | E.04-SBB-PT |  | SubStation"B"_PT |  | BG |  |  | Maniglione NO - NoActiveRLY |  | RLY2,W2,IN4,IN5,OUT4
|  | E.04PMB-P1 |  | E.04PMB-P1 |  | SubStation"B"_P1 |  | BG |  |  | Maniglione NO - NoActiveRLY |  | RLY3,W3,IN6,IN7,OUT6
s |  | E.04-SBX-PT |  | E.04-SBX-PT |  | SubStation"X"_PT |  | BG |  |  | Maniglione NO - NoActiveRLY |  | RLY0,WO,IN0,IN1,OUT0 |  | ACP4.2 Corestation (10.245.140.42) | CS40 | Master
|  | E.04-PMX-P1 |  | E.04-PMX-P1 |  | SubStation"X"_P1 |  | BG |  |  | Maniglione NO - NoActiveRLY |  | RLY1,W1,IN2,IN3,OUT2
|  | E.04-SBC-PT |  | E.04-SBC-PT |  | SubStation"C"_PT |  | BG |  |  | Maniglione NO - NoActiveRLY |  | RLY2,W2,IN4,IN5,OUT4
|  | E.04PMC-P1 |  | E.04PMC-P1 |  | SubStation"C"_P1 |  | BG |  |  | Maniglione NO - NoActiveRLY |  | RLY3,W3,IN6,IN7,OUT6
si |  | E.04-SBD-PT |  | E.04-SBD-PT |  | SubStation"D"_PT |  | BG |  |  | Maniglione NO - NoActiveRLY |  | RLY0,WO,IN0,IN1,OUT0 |  | ACP4.3 Corestation (10.245.140.43) | CS40 | Master
|  | E.04-PMD-P1 |  | E.04-PMD-P1 |  | SubStation"D"_P1 |  | BG |  |  | Maniglione NO - NoActiveRLY |  | RLY1,W1,IN2,IN3,OUT2
|  | E.04-SBX2-PT |  | E.04-SBX2-PT |  | SubStation"X2"_PT |  | BG |  |  | Maniglione NO - NoActiveRLY |  | RLY2,W2,IN4,IN5,OUT4
|  | E.04PMX2-P1 |  | E.04PMX2-P1 |  | SubStation"X2"_P1 |  | BG |  |  | Maniglione NO - NoActiveRLY |  | RLY3,W3,IN6,IN7,OUT6
si |  | E.04-ENTRYCAR |  | E.04-ENTRYCAR | Canc.Scorrevole | Cancello-EntryCAR |  | BG + RLY CIT (10.245.140.73) | RLY Citofono |  |  |  | RLY0,W0,IN0(Cit),OUT0,OUT1 |  | ACP4.4 Corestation (10.245.140.44) | CS40 | Master
|  | E.04-PEDOANLE |  | E.04-PEDOANLE | Cancellino | Pedonale-Esterno |  | BG + RLY CIT (10.245.140.74) | RLY Citofono |  | Pulsante Fungo |  | RLY1,W1,IN2(Cit),OUT2,OUT3
|  | E.04-EXITCAR |  | E.04-EXITCAR | Canc.Scorrevole | Cancello-EXITCAR |  | BG + RLY CIT (10.245.140.75) | RLY Citofono |  |  |  | RLY2,W2,IN4(Cit),OUT4,OUT5
FREE
---- |  |  |  | ****In Uscita e in Entrata le due prote Automatiche si aprono insieme. L'uscita èl ibera in modo automatico; Tuttavia mettiamo il BADGE nel caso si volesse effettuare una lettura ai fini dell'Evacuazione.
|  | NDA5 |  | NDA5 | Cancellino | Cancello_WaterTReatment |  | BG | Cancelletto Substation |  | Pulsante Fungo |  | RLY0,W0,IN0,OUT0 |  | ACP4.5 Corestation (10.245.140.45) | CS40 | Master
FREE
FREE
FREE
si |  | PilomatEntrySU |  | Comando Pilomat Uscita | [8 empty] | RLY0,IN0 |  | ACP4.6 Corestation (10.245.140.45) | CS40 | Master
|  | PilomatEntryGIU | [10 empty] | *Il Pilomat ci da il suo stato Su IN0, Giu IN1. A me interessa sapere CHIUSO se SU; quindi monitorizzo solo IN0
PilomatExitSU
PilomatExitGIU
si | [7 empty] | BM (10.245.140.61) | [6 empty] | ENROLL STATION
53
8
30
| Uffici Velasca | [11 empty] | I Dispositivi sono tutti RS485 Suprema
[9 empty] | BP 865904438 |  |  |  | RS485(0),RLY0,IN0 |  | MI_Velasca_ACP1 | CS40
[9 empty] | BP 865906185 |  |  |  | RS485(2)),RLY2,IN2
[9 empty] | BP 865904444 |  |  |  | RS485(3),RLY3,IN3

## L1A,B,C Vecchio
| MIL01-C | [11 empty] | I Dispositivi sono tutti RS485 Suprema
PORTA FATTA | x | I.01-05 |  | I. 01-05 | Porta | HOUSE POWER 2 |  |  | BG |  | T.REX.NC ATTIVO |  | RS485(0),RLY0,IN0,IN1 | 542082935 | ACP1.1 | CS40
PORTA FATTA | x | E.01-02 |  | E. 01-02 | Porta | Porta Landing Area CITOFONO |  |  | BG |  | 1 Contatti nel Maniglione | CIT su IN3 / non collego il maniglione | RS485(1)),RLY1,IN2,IN3 | [7 empty] | MAC
PORTA FATTA | x | I.01-02 |  | I. 01-02 | Porta | RECOM |  |  | BG |  | T.REX.NC ATTIVO |  | RS485(2),RLY2,IN4,IN5 | [7 empty] | MAC
PORTA FATTA | x | I.01-08 |  | I. 01-08 | Portone 2A battente | Porta Lato Tornello |  | BG | BM |  | 1 Contatti nel Maniglione |  | Serie RS485(3),RLY3,IN6,IN7 | [7 empty] | MAC
|  |  |  | FREE | [9 empty] | 542082737 | ACP1.2 | CS40
PORTA FATTA | x | Tornello Entrata |  | I. 01-09 | Tornello Entrata | SHIP.&REC. | ContattoRotazione | BM |  |  | ---- |  | RS485(0),RLY0,IN0
PORTA FATTA | x | Tornello Uscita |  | I. 01-09 | Tornello Uscita | SHIP.&REC. | ContattoRotazione |  | BG |  | ---- |  | RS485(1),RLY1,IN2
PORTA FATTA | x | I.01-10 |  | I. 01-10 | Porta | STORAGE |  |  | BP |  | T.REX.NC ATTIVO | TREX IN5 | RS485(2),RLY2,IN4,IN5
|  |  |  | E. 01-06 | Porta | MMR B |  |  | Proporre :Badge |  |  |  | Non Ha Elettroserratura in ABACO | 542082735 | ACP1.3 | CS40
PORTA FATTA | x | I.01-07 |  | I. 01-07 | Porta | MMR B |  |  | BG |  | T.REX.NC ATTIVO |  | RS485(0),RLY0,IN0,IN1
|  |  |  | E. 01-05 | Porta | FIRE RISER |  |  | Proporre :Badge |  |  |  | Non Ha Elettroserratura in ABACO
PORTA FATTA | x | I.01-06 |  | I. 01-06 | Porta | MMR A |  |  | BG |  | T.REX.NC ATTIVO |  | RS485(1)),RLY1,IN2,IN3
PORTA FATTA | x | I.02-02 |  | I. 02-02 | Porta | HOUSE POWER 1 |  |  | BG |  | T.REX.NC ATTIVO |  | RS485(0),RLY0,IN0,IN1 | 542082678 | ACP2.1 | CS40
PORTA FATTA | x | I.02-03 |  | I. 02-03 | Porta | ER BLUE | RIMOSSA |  | BG |  | T.REX NC - NoActiveRLY |  | RS485(1)),RLY1,IN2,IN3
PORTA FATTA | x | I.02-04 |  | I. 02-04 | Portone 2A battente | MEP GALLERY DH 1 |  |  | BG |  | 1 Contatti nel Maniglione |  | RS485(2),RLY2,IN4,IN5
PORTA FATTA | x | I.02-05 |  | I. 02-05 | Porta | DATA HALL 1 | RIMOSSA |  | BM |  | T.REX NC - NoActiveRLY |  | RS485(3),RLY3,IN6,IN7
PORTA FATTA | x | I.02-01 |  | I. 02-01 | Porta | ER RED | RIMOSSA |  | BG |  | T.REX NC - NoActiveRLY |  | RS485(0),RLY0,IN0,IN1 | 542082179 | ACP2.2 | CS40
PORTA FATTA | ASSABLOY 12VDC x | I.02-06 |  | I. 02-06 | Portone 2A battente | DATA HALL 1 | RIMOSSA | BG | BM |  | 1 Contatti nel Maniglione |  | SerieRS485(1)),RLY1,IN2,IN3 | [7 empty] | AssaBloy
PORTA FATTA | x | I.02-07 |  | I. 02-07 | Portone 2A battente | MEP GALLERY DH 1 |  |  | BG |  | 1 Contatti nel Maniglione |  | RS485(2),RLY2,IN4,IN5
PORTA FATTA | x | I.02-08 |  | I. 02-08 | Portone 2A battente | CORRIDOR DH 1-2 |  | BG | BG |  | 1 Contatti nel Maniglione |  | SerieRS485(3),RLY3,IN6,IN7
PORTA FATTA |  | E.02-02 |  | E.02-02 | Portone 2A battente | Ingresso Laterale NORD |  |  | BM |  | 1 Contatti nel Maniglione |  | RS485(0),RLY0,IN0,IN1 | 542082181 | ACP2.3 | CS40
PORTA FATTA |  | I.02-12 |  | I. 02-12 | Portone 2A battente | MEP GALLERY DH 2 |  |  | BG |  | 1 Contatti nel Maniglione |  | RS485(1)),RLY1,IN2,IN3
PORTA FATTA |  | I.03-04 |  | I. 03-04 | Portone 2A battente | MEP GALLERY DH 3 |  | BG | BG |  | 1 Contatti nel Maniglione |  | SerieRS485(2),RLY2,IN4,IN5
PORTA FATTA |  | Cancellino EST |  |  | Cancellino | Cancellino area esterna EST | CIT | BG |  |  |  |  | RS485(3),RLY3,IN6,IN7
PORTA FATTA |  | E.03-02 |  | E.03-02 | Porta | CORRIDOR DH 1-2 |  |  | BM |  | 1 Contatti nel Maniglione |  | -- RS485 -- DM20 RLY(0),IN2,IN3 |  | ACP2.3S | DM20
PORTA FATTA | 560 | I.02-09 |  | I. 02-09 | Portone 2A battente | MEP GALLERY DH 2 |  |  | BG |  | 1 Contatti nel Maniglione |  | RS485(0),RLY0,IN0,IN1 | 542082178 | ACP2.4 | CS40
PORTA FATTA | x | E.03-01 |  | E. 03-01 | Portone 2A battente | MEP GALLERY DH 3 |  |  | BM |  | 1 Contatti nel Maniglione |  | RS485(1)),RLY1,IN2,IN3
PORTA FATTA | 573 | I.03-01 |  | I. 03-01 | Portone 2A battente | MEP GALLERY DH 3 |  |  | BG |  | 1 Contatti nel Maniglione |  | RS485(2),RLY2,IN4,IN5
PORTA FATTA | 569 | E.02-01 |  | E. 02-01 | Porta | Ingresso Laterale SUD |  | BG | BM |  | 1 Contatti nel Maniglione |  | SerieRS485(3),RLY3,IN6,IN7
PORTA FATTA | ASSABLOY 12VDC | I.03-03 |  | I. 03-03 | Porta | DATA HALL 3 - ORACLE | Sirena - OUT0 ACP2.5 sulla porta per HELD OPEN e FORCED OPEN | BP 865904440 | BP 865904432 |  | Manca Maniglione non son via di fuga?? |  | SerieRS485(0),RLY0,IN0 | 542082177 | ACP2.5 | CS40 |  |  |  |  | AssaBloy
PORTA FATTA | (138 e 145) | I.03-06 |  | I. 03-06 | Porta | DATA HALL 3 - ORACLE |  | BP | BP |  | Manca Maniglione non son via di fuga?? |  | SerieRS485(1)),RLY1,IN2,IN3 | [7 empty] | AssaBloy
PORTA FATTA | 139 | I.03-07 Torenello IN |  | I. 03-07 | Tornello IN | DATA HALL 3 |  |  | BP |  | ---- |  | RS485(2),RLY2,IN4,IN5
PORTA FATTA | 132 | I.03-07 Torenello OUT |  | I. 03-07 | Tornello OUT |  |  |  | BP |  | ---- |  | RS485(3),RLY3,IN6,IN7
PORTA FATTA | ASSABLOY 12VDC | I.03-02 |  | I. 03-02 | Portone 2A battente | DATA HALL 3 - ORACLE | Sirena - OUT0 ACP2.5 sulla porta per HELD OPEN e FORCED OPEN | BP | BP |  | Manca Maniglione non son via di fuga?? |  | SerieRS485(0),RLY0,IN0 | 542082742 | ACP2.6 | CS40 |  |  |  |  | AssaBloy
PORTA FATTA | ASSABLOY 12VDC | I.03-05 |  | I. 03-05 | Portone 2A battente | DATA HALL 3 - ORACLE |  | BP | BP |  | Manca Maniglione non son via di fuga?? |  | SerieRS485(1)),RLY1,IN2
PORTA FATTA |  | I.02-10 |  | I. 02-10 | Portone 2A battente | DATA HALL 2 |  |  | BM |  | 1 Contatti nel Maniglione |  | RS485(2),RLY2,IN4,IN5
PORTA FATTA |  | I.02-11 |  | I. 02-11 | Portone 2A battente | DATA HALL 2 |  |  | BM |  | 1 Contatti nel Maniglione |  | RS485(3),RLY3,IN6,IN7
PORTA FATTA |  | E.04-SBA-PT |  |  | SSA | substationA |  | rele0 | BG |  | 1 Contatti nel Maniglione |  | RS485(0),RLY0,IN0,IN1 | ? 740 o 175 | ACP3.1 | CS40
PORTA FATTA |  | E.04-SBB-PT |  |  | SSB | substationB |  | rele1 | BG |  | 1 Contatti nel Maniglione |  | RS485(1)),RLY1,IN2,IN3
PORTA FATTA |  | E.04-PMA-P1 |  |  | SSC | PowerModuleA |  | rele3 | BG |  | 1 Contatti nel Maniglione |  | RS485(3),RLY3,IN6,IN7
PORTA FATTA |  | E.04-PMB-P1 |  |  | SSD | PowerModuleb |  | rele2 | BG |  | 1 Contatti nel Maniglione |  | RS485(2),RLY2,IN4,IN5
PORTA FATTA |  | E.04-SBC-PT |  |  | PMA | substationC |  |  | BG |  | 1 Contatti nel Maniglione |  | RS485(0),RLY0,IN0,IN1 | ? 740 o 175 | ACP3.2 | CS40
PORTA FATTA |  | E.04-SBD-PT |  |  | PMB | substationD |  |  | BG |  | 1 Contatti nel Maniglione |  | RS485(1)),RLY1,IN2,IN3
PORTA FATTA |  | E.04-PMC-P1 |  |  | PMC | PowerModuleC |  |  | BG |  | 1 Contatti nel Maniglione |  | RS485(2),RLY2,IN4,IN5
PORTA FATTA |  | E.04-PMD-P1 |  |  | PMD | PowerModuleD |  |  | BG |  | 1 Contatti nel Maniglione |  | RS485(3),RLY3,IN6,IN7
MIL01-B
|  | ACD1.01 |  |  |  | Grey UPS Room |  | Dovra essere spostata sull'ACP 4.01 |  |  |  |  | Dovra essere spostata sull'ACP 4.01 |  | ACP1.1 | DM20 | Slave
| ok | ACD1.02 |  |  |  | Grey UPS Room |  | BG | BG |  |  |  | W0,W1,RLY0,IN0 (10kOhm),OUT0 | 788891980
| ok | ACD1.03 |  |  |  | Grey UPS Room |  | BG | BG |  |  |  | W0,W1,RLY1,IN0,OUT0,OUT1,OUT3,OUT4 | 542082683 |  | CS40 | Master
| ok | ACD1.22 |  |  |  | Cancelletto Esterno |  | BG | BG |  |  |  | W2,W3,IN4 (NC),OUT4,RLY2
| ok | ACD1.20+CIT |  |  |  | EntrataUfficiCiops |  | BG rimosso | BG |  |  |  | W1,RLY2,IN4,OUT3 | 788891574 | ACP1.2 | 2DM20 | Slave | Parallelo da ACP1.1
| ok | ACD1.21 |  |  |  | UfficiCiops |  | BG | BG rimosso |  |  |  | W0,RLY0,IN0,OUT0
| NON esiste il CM fisicamente | ACD1.23 |  |  |  | UfficiCiops |  | BG rimosso | BG |  |  |  | W0,RLY0,IN0,OUT0 | 788891562
| ok | ACD1.24 |  |  |  | UscitaUfficiGen.S3 |  |  | BG |  |  |  | W1,RLY2,IN4,OUT3
| CM 10k confermato ma non va | ACD1.04 |  |  |  | Grey UPS Room |  | BG rimosso | BG |  |  |  | W1,RLY2,IN4,OUT3,OUT4 | 788891956 | ACP1.3 | 3DM20 | Slave | N1 Serie da ACP1.1
| CM 10k confermato ma non va | ACD1.05 |  |  |  | Grey Switch Gear |  | BG rimosso | BG |  |  |  | W0,RLY0,IN0,OUT0
| ok | ACD1.06 |  |  |  | Blu UPS Room |  | BG rimosso | BG |  |  |  | W1,RLY2,IN4,OUT3 | 788897966
| ok | ACD1.07 |  |  |  | Blu UPS Room |  | BG | BG |  |  |  | W0,W1,RLY0,IN0,OUT0 | 788891971
| ok | ACD1.08 |  |  |  | Blu UPS Room |  | BG rimosso | BG |  |  |  | W1,RLY2,IN4,OUT3 | 788897962 | ACP1.4 | 3DM20 | Slave | Serie da ACP1.3
| ok | ACD1.09 |  |  |  | Blu Switch Gear |  | BG rimosso | BG |  |  |  | W0,RLY0,IN0,OUT0
| ok | ACD1.10 |  |  |  | Blu UPS Room |  | BG | BG |  |  |  | W0,W1,RLY0,IN0,OUT0 | 788897968
| ok | ACD1.11 |  |  |  | Blu UPS Room |  | BG | BG |  |  |  | W0,W1,RLY0,IN0,OUT0 | 788892008
| ok | ACD1.12 |  | (12VAC) |  | Red UPS Room |  | BG rimosso | BG |  | (RLY3,e 2 Rotti) |  | W1,RLY1,IN4,OUT3,OUT4 | 788897992 | ACP1.5 | 3DM20 | Slave | Serie da ACP1.4
| NC e cm10K sempre aperta | ACD1.13 |  | (12VAC) |  | Red UPS Room |  | BG rimosso | BG |  |  |  | W0,RLY0,IN0,OUT0,OUT1
| CM non va | ACD1.14 |  | (12VAC) |  | Red UPS Room |  | BG | BG |  |  |  | W0,W1,RLY0,IN0,OUT3 | 788891979
| CM non va | ACD1.15 |  |  |  | Red UPS Room |  | BG | BG |  |  |  | W0,W1,RLY2,IN4,OUT3,OUT4 | 788891982
| ok | ACD1.16 |  |  |  | Red Switch Gear |  | BG rimosso | BG |  |  |  | W1,RLY2,IN4,OUT3,OUT4 | 788892000 | ACP1.6 | 3DM20 | Slave | Serie da ACP1.5 - 120Ohm EOL
| ok | ACD1.18 |  |  |  | Passage |  | BG rimosso | BG |  |  |  | W0,RLY0,IN0,OUT0,OUT1
| ok | ACD1.17 |  |  |  | Red UPS Room |  | BG | BG |  |  |  | W0,W1,RLY0,IN0,OUT0,OUT1,OUT3,OUT4 | 788892005
| NON esiste il CM fisicamente | ACD1.19 |  |  |  | Uscita angolo edificio |  | BG | BG |  |  |  | W0,W1,RLY0,IN0,OUT3 | 788891491
2024-12-12 |  | ACD2.01 |  |  |  | Ingresso DH lato dx Mil01b |  | BG | BG rimosso |  |  |  | W0,RLY0,IN0,OUT0 | 542082674 | ACP2.1 | 1 Core | Master
|  | ACD5.11 |  |  |  | MMR2 05-26 |  | BG rimosso | BM |  |  |  | RS485(1),RLY1,IN2,OUT2
|  | ACD2.05 |  |  |  | Datahall in basso a destro… |  | BG | BG rimosso |  |  |  | W0,RLY0,IN0,OUT0 |  | ACP2.2 | 1DM20 | Slave
| SI 4,7k | ACD2.11 |  |  |  | Datahall in alto a destra… |  | BG |  |  |  |  | W0,RLY0,IN0,OUT0 | 788895455 | ACP2.3 | 1DM20 | Slave
[6 empty] | Plenium Mil01B | [6 empty] | W0,RLY0,IN0,OUT0 |  | ACP2.4 | 1DM20 | Slave
2024-09-16 | provata 10kH | ACD1.01 | [5 empty] | BG rimosso | BG |  |  |  | W0,RLY0,IN0,OUT0 | XXX | ACP4.1 (SPC-CA4.1) | CS40 | Master
| provata 10kH | ACD4.03 | [5 empty] | BG rimosso | BG |  |  |  | W1,RLY1,IN2,OUT2
| NON va CM con nessun Res. | ACD4.02 | [5 empty] | BG rimosso | BM |  |  |  | RS485,RLY2,IN4
| provata 10kH | ACD4.04 | [5 empty] | BG rimosso | BG |  | ****Il secondo BG andrebbe tenuto per gestire antiincendio |  | W3,RLY3,IN6,OUT6
| provata 10kH | ACD4.01 | [5 empty] | BG rimosso | BG |  |  |  | W0,RLY0,IN0,OUT0 | 788891504 | ACP4.2 | 1DM20 | Slave | Serie da ACP4.1
| provata 10kH | ACD4.06 | [6 empty] | BM |  |  |  | RS485,RLY1,ISIN1
| provata 10kH | ACD4.07 | [6 empty] | BM |  |  |  | RS485,RLY3,SIN4
| Provato 4.7K | ACD4.08 | [6 empty] | BM |  |  |  | RS485,RLY2,IN6
[15 empty] | ACP4.3 |  | Slave | Serie da ACP4.2
VUOTO
| nome reale | nome adesso
| Provato NC | ACD5.35 | [5 empty] | BG rimosso | BG |  |  |  | W0,RLY0,IN0,OUT0 | 1500 | ACP5.13 | 2DM20 | Slave | Serie da ACP4.3
| Provato 10k ma no led | ACD5.37 |  |  |  | Plenium |  | BG rimosso | BG |  |  |  | W1,RLY2,IN4,OUT3(no)OUT4(no)
| Provato 10k | ACD5.38 | [6 empty] | BG |  |  |  | W0,RLY0,IN0,OUT0 | 1505
| NO HA IL CM | ACD5.36 |  |  |  | Magazzino |  |  | BG |  |  |  | W1,RLY2,IN4,OUT3
| Contatto NC non va | ACD5.31 | [5 empty] | BG rimosso | BG |  |  |  | W0,RLY0,IN0,OUT0 | 1493 | ACP5.12 | 3DM20 | Slave | Serie da ACP5.13
| Prvoato N C | ACD5.32 |  |  |  | Entry Monitoring 01-11 |  | BG rimosso | BG |  |  |  | W1,RLY2,IN4,OUT3
| Provato 4.7K | ACD5.33 |  |  |  | Entry Eq.Room 01-10 |  | BG rimosso | BG |  |  |  | W0,RLY0,IN0,OUT0 | 1515
| Provato 4.7K | ACD5.34 | [6 empty] | BG |  |  |  | W1,RLY2,IN4,OUT3
| VARIANTE MAR2025 | ACD5.34 OUT | [5 empty] | BG |  |  |  |  | W0 | 788895262
|  | ACD5.312OUT | [10 empty] | W1
ù
| provata 10kH | ACD5.23 | [5 empty] | BG rimosso | BG |  |  |  | W0,RLY0,IN0,OUT0 | 1494 | ACP5.09 | 3DM20 | Slave | Serie da ACP5.09
| Provato 4.7K | ACD5.24 | [5 empty] | BG rimosso | BG |  |  |  | W1,RLY2,IN4,OUT3
| Provato 4.7K | ACD5.25 IN | [5 empty] | BG rimosso | BG |  |  |  | W0,RLY0,IN0,OUT0 | 1495
| NV | SParkle | [6 empty] | BG |  |  |  | W1,RLY2,IN4,OUT3
| VARIANTE MAR2025 | ACD5.25 OUT | [5 empty] | BG |  |  |  |  | W0 | 788895255
| Provato 4.7K | ACD5.29 |  |  |  |  | ID 321 |  | BG |  |  |  | W0,RLY0,IN0,OUT0 | 506 | ACP5.11 | 2DM20 | Slave | Serie da ACP5.09
| Provato4.7k | ACD5.30 | [6 empty] | BG |  |  |  | W1,RLY2,IN4,OUT3
|  | ACD4.05 |  |  |  | Recom Mil1B Ingresso | ID 313 | BG rimosso | BG |  |  |  | W0,RLY0,IN0,OUT0 | 488
| NON ESISTE IL CAVO | ACD2.13 (5.13) |  |  |  | Plenium |  | BG rimosso | BG |  |  |  | W0,RLY0,IN0,OUT0 | 788891503 | ACP5.10 | 1DM20 | Slave | Serie da ACP5.11
| Provato NC | ACD5.28 | [5 empty] | BG rimosso | BG |  |  |  | W1,RLY2,IN4,OUT3
| Provato 4,7 | ACD5.26 | [5 empty] | BG rimosso | BM |  | Qualche dubbio con ACP5.09 che ha un cavo noke Sparkle |  | RS485,RLY1,IN1
2024-10-31 | Ok 10k | ACD5.01 | [5 empty] | BG |  |  | MainTrap |  | W0,RLY1,IN2,OUT0 | 542082568 | ACP5.01 | CS | Master
| ok NC | ACD5.02 | [5 empty] | BM |  |  | Secom |  | RS485(1),RLY0,IN0,OUT2
| Ok 10k | ACD_FL1 |  |  |  | ***Su OUT usato TTL/Rele di Fede Held Open 30S |  | BM |  |  | FLoyd1 | Sirena OUT6 | RS485(2),RLY2,IN4
| Ok 10k | ACD_FL0 |  |  |  | ***Su OUT usato TTL/Rele di Fede Held Open 30s |  | BM |  |  | FLoyd1 | Sirena OUT4 | RS485(3),RL3,IN6
| ok | ACD5.04 | [5 empty] | BM |  |  | Tornello SX IN |  | RS485,RLY1 | 788891487 | ACP5.02 | 2DM20 | Slave | Serie da ACP5.01
| ok | ACD5.04 | [6 empty] | BG |  | Tornello SX OUT |  | W1,RLY3,OUT1
| ok CM da provare | ACD5.03 | [5 empty] | BM | BG rimosso |  | Porta laterale Tornello |  | RS485,RLY0,IN0,OUT0 | 788891498
| ok CM da provare | ACD_FL2 | [5 empty] | BM |  |  | Cloudfare |  | RLY3,IN4
| ok | ACD5.06 | [5 empty] | BM |  |  | Tornello Centrale IN |  | RS485,RLY2 | 788891508 | ACP5.03 | 2DM20 | Slave | Serie da ACP5.02
| ok | ACD5.06 | [6 empty] | BG |  | Tornello Centrale OUT |  | W1,RLY0,OUT1
| ok CM da provare | ACD5.07 | [5 empty] | BM | BG rimosso |  | Porta laterale Tornello |  | RS485,RLY0,IN0,OUT0 | 788891486
| ok CM da provare | ACD5.05 | [5 empty] | BG | BG rimosso |  | Verso DH SX |  | W0,RLY0,IN0,OUT0 | 788893241 | ACP5.14 | 2DM20 | Slave | Serie da ACP5.03
| ok CM da provare | ACD5.08 |  |  |  |  | ID 391 | BG | BG |  | Ingresoo Principale |  | W0,W1,RLY0,IN0,OUT0,OUT1 | 788891514
|  | ACD5.10 | [5 empty] | BM |  |  | Tornello DX IN |  | RS485,RLY0 | 788891507 | ACP5.04 | 2DM20 | Slave | Serie da ACP5.04
|  | ACD5.10 | [6 empty] | BG |  | Tornello DX OUT |  | W1,RLY2,OUT1
|  | ACD5.09 | [5 empty] | BM | BG rimosso |  | Porta laterale Tornello |  | RS485,W0,RLY0,IN0,OUT0 | 788891518
|  | ACD5.12 | [5 empty] | BG | BG rimosso |  | uffici |  | W0,RLY0,IN0,OUT0 | 788891485 | ACP5.06 | 2DM20 | Slave | Serie da ACP5.04
| ok | ACD5.13 | [5 empty] | BG |  |  | uffici |  | W1,RLY2,IN4,OUT4
|  | ACD5.14 | [5 empty] | BG |  |  | uffici |  | W0,RLY0,IN0,OUT0 | 788892252
|  | ACD5.15 | [5 empty] | BG |  |  | uffici |  | W1,RLY2,IN4,OUT4
|  | ACD5.16 | [5 empty] | BG |  |  | uffici |  | W0,RLY0,IN0,OUT0 | 788891502 | ACP5.07 | 2DM20 | Slave | Serie da ACP5.06
|  | ACD5.17 | [5 empty] | BG |  |  | uffici |  | W1,RLY2,IN4,OUT4
|  | ACD5.18 | [5 empty] | BG |  |  | uffici |  | W0,RLY0,IN0,OUT0 | 788891564
|  | ACD5.18A | [5 empty] | BG |  |  | Uffio Construction |  | W1,RLY2,IN4,OUT4
,
|  | ACD5.19 | [5 empty] | BG |  |  | uffici |  | W0,RLY0,IN0,OUT0 | 788891516 | ACP5.08 | 2DM20 | Slave | Serie da ACP5.07
|  | ACD5.20 | [5 empty] | BG |  |  | uffici |  | W1,RLY2,IN4,OUT4
|  | ACD5.21 | [5 empty] | BG |  |  | Lift |  | W0,RLY0,IN0,OUT0 | 788891496
|  | ACD5.22 | [5 empty] | BG |  |  | Ultima Porta Uffici verso Retro |  | W1,RLY2,IN4,OUT4
2024-11-19 |  | ACD6.01 | [5 empty] | BG | BG rimosso |  | Canc. SouthFire Riser |  | W1,RL1,IN2,OUT2 | 542082675 | ACP6.01 | CS | Master
| NON apre il sw | ACD6.02 | [5 empty] | BG | BG rimosso |  | Canc.Manteincance |  | W0,RLY0,IN0,OUT0
|  | ACD6.03 |  |  |  | Pulsante IN4 | ID 421 | BG | Pulsante |  | Ingresso Perdonale MIl01B |  | W2,RLY2,IN4,OUT4
|  | ACD6.04 |  |  |  |  | ID 422 | BG |  |  | Entrata Cancello Mil01b |  | W0,RLY0,IN0,OUT0 | 5464 | ACP6.02 | 3DM20 | Slave | Serie da ACP6.01
|  | ACD6.05 |  |  |  |  | ID423 | BG |  |  | Uscita Cancello MIL01B |  | W1,RLY2,IN2,OUT4
|  | Pilomat SU |  |  |  | Pilomat SU - Contatto Pulito | ID 424 |  |  |  | Pilomat IN Carraio Mil01B |  | RLY0 | 5234
|  | Pilomat GIU |  |  |  | Pilomat GIU - Contatto Pulito | ID 425 | [5 empty] | RLY2
|  | Pilomat SU |  |  |  | Pilomat SU - Contatto Pulito | ID 426 |  |  |  | Pilomat OUT Carraio Mil01B |  | RLY0 | xxxxx
|  | Pilomat GIU |  |  |  | Pilomat GIU - Contatto Pulito | ID 427 | [5 empty] | RLY2
2024-06-19 | NON esiste il CM fisicamente | ACD7.21 | [5 empty] | BG rimosso | BG |  |  |  | W0,RLY0,IN0,OUT0 | 542082535 | ACP7.1 (ex SPC-CA7.1) | CS40 | Master
| Contatto NC non supervisionato | ACD7.23 | [5 empty] | BG rimosso | BG |  |  |  | W1,RLY1,IN2,OUT2
| Contatto NC non supervisionato | ACD7.22 |  |  |  | cancel |  | BG rimosso | BM |  |  |  | RS485,RLY2,IN4
| cm 10k | ACD7.18 | [5 empty] | BG rimosso | BG |  |  |  | W0,RLY0,IN0,OUT0 | 78891553 | ACP7.7 | 2DM20 | Slave | Serie da ACP7.1
| cm 10k | ACD7.20 | [5 empty] | BG | BG |  |  |  | W0,W1,RLY0,IN0,OUT0* | 78891556
[6 empty] | (Badge alimetnazione da uscita serratura) | [6 empty] | (D0,D1)(Arancio/BA)(Blu/BB)
| ok cm10k | ACD7.16 | [5 empty] | BG rimosso | BG |  |  |  | W0,RLY0,IN0,OUT0 | 78891501 | ACP7.6 | 2DM20 | Slave | Serie da ACP7.7
| cm non Va | ACD7.17 | [5 empty] | BG rimosso | BG |  |  |  | W1,RLY2,IN2,OUT3
|  | ACD7.19 |  |  |  | non collegati |  | BG | BG |  |  |  | W0,W1,RLY0,IN0,OUT0 | 78892009
| led tast.int.non va | ACD7.13 |  |  |  | non collegati |  | BG | BG |  |  |  | W0,W1,RLY0,IN0,OUT0 | 1579 | ACD7.5 | 3DM20 | Slave | Serie da ACP7.6
| SERRATURA IN CORTO | ACD7.14 |  |  |  | non collegati |  | BG | BG |  |  |  | W0,W1,RLY0,IN0,OUT0 | 1584
| ok da verif.cm | ACD7.15 | [5 empty] | BG rimosso | BG |  |  |  | W0,RLY0,IN0,OUT0 | 788891583
| ok da verif.cm | ACD7.09 | [5 empty] | BG rimosso | BG |  |  |  | W1,RLY2,IN4,OUT3 | 78891510 | ACP7.4 | 2DM20 | Slave | Serie da ACP7.5
| ok da verif.cm | ACD7.10 | [5 empty] | BG rimosso | BG |  |  |  | W0,RLY0,IN0,OUT0
| ok da verif.cm + led | ACD7.12 |  |  |  | non collegati |  | BG | BG |  |  |  | W0,W1,RLY0,IN0,OUT0 | 78891489
| ok | ACD7.06 | [5 empty] | BG | BG |  |  |  | W0,W1,RLY0,IN0,OUT0 | 78891975 | ACP7.3 | 3DM20 | Slave | Serie da ACP7.4
| ok | ACD7.11 | [5 empty] | BG | BG |  |  |  | W0,W1,RLY0,IN0,OUT0 | 78891490
| ok | ACD7.08 |  |  |  | SERRATURA SPANATA ma scatta |  | BG rimosso | BG |  |  |  | W0,RLY0,IN0,OUT0 | 78891513
| ok | ACD7.03 | [5 empty] | BG rimosso | BG |  |  |  | W1,RLY2,IN2,OUT3 | 78891509 | ACP7.2 | 2DM20 | Slave | Serie da ACP7.3
|  | ACD7.07 | [5 empty] | BG rimosso | BG |  |  |  | W0,RLY0,IN0,OUT0
| CM NC | ACD7.05 |  |  |  | SERRATURA IN CORTO |  | BG | BG |  |  |  | W0,W1,RLY0,IN0,OUT0 | 78891983
| ok | ACD7.01 |  |  |  | EVACUAZIONE |  | BG | BG |  |  |  | W0,W1,RLY0,IN0,OUT0 | 78891566 | ACP7.8 | 1DM20 | Slave | Serie da ACP7.2
| ok | ACD7.02 | [5 empty] | BG rimosso | BM |  |  |  | RS485,RLY0,IN0 | 78891581
|  | 8.02 | [5 empty] | BG | BG |  |  |  | W0,W1,RLY0,IN0,OUT0 | 78891575 | ACP8.3 |  | Slave | Serie da ACP7.8
|  | 7.04 | [5 empty] | BG rimosso | BM |  |  |  | Posso aprire RELE DM20 con BM? | 78891578
[15 empty] | ACP8.2 | 2DM20 | Slave | Serie da ACP8.3
|  | ACD8.05 | [5 empty] | BG rimosso | BG |  |  |  | W0,W1,RLY0,IN0,OUT0 | 78891563
[8 empty] | Sirena su Held Open Door 15sec. Della porta CAF2.4 |  |  |  |  | RLY2 NO e 12VDC
[8 empty] | Sirena su Held Open Door 15sec. Della porta CAF2.5 |  |  |  |  | RLY3 NO e 12VDC
2024-12-12 |  | ACD7N.2 |  |  |  | Porta ufficio Microsoft verso Stack |  | BG | BG |  |  |  | W0,W3,RLY,IN0,OUT0 | 542083091 | ACP7.10 | 1 Core | Master
|  | ACD7N.1 |  |  |  | Porta Citofono uffici Microsoft | ID 429 | BG |  |  |  |  | W1,RLY1,IN2,OUT2
|  | ACD7N.3 IN |  |  |  | Cancellino Microsoft |  | BG |  |  |  |  | W2,RLY3,IN4,IN6,OUT4,OUT6
|  | ACD7N.3 OUT | [6 empty] | BG |  |  |  | W0 | DM20
2024-07-18 | FLOYD
|  | F2.2 |  |  |  | Pump Room B |  | BG | BG rimosso |  |  |  | W1,RLY1,IN2,OUT2 | 542082739 | ACP-F2.1 | CS40 | Master
|  | F2.3 |  |  |  | DH 08-05 |  | BM | BG |  |  |  | RS485(0),W0,RLY0,IN0,OUT0
|  | F2.1 |  |  |  | Cancelletto |  | BG | BG |  |  |  | W2,W3,RLY2,IN4,OUT4
RLY3 NO e 12VDC
| cm no | F2.12 |  |  |  | Substation |  | BG | BG rimosso |  |  |  | W0,RLY0,IN2,OUT0 | 788891582 | ACP-F2.2 | 2DM20 | Slave
|  | F2.13 |  |  |  | Substation |  | BG | BG rimosso |  |  |  | W1,RLY2,IN6,OUT3
|  | F2.14 |  |  |  | Substation |  | BG | BG rimosso |  |  |  | W0,RLY0,IN2,OUT0 | 788891565
|  | F2.15 |  |  |  | Substation |  | BG | BG rimosso |  |  |  | W1,RLY2,IN6,OUT3
|  | F2.4 |  |  |  | DH 08-05 |  | BM | BG |  |  |  | RS485,W0,RLY0,IN2,OUT0 | 788891577 | ACP-F2.3 (Etichetta ACP4.4) | 1DM20 | Slave
|  | F2.5 |  |  |  | DH 08-05 |  | BM | BG |  |  |  | RS485,W1,RLY2,IN6,OUT3
Trigger Held open door F2.5 su RLY3 del DMxxx563
Trigger Held open door F2.4 su RLY3 del DMxxx563
|  | F2.6 |  |  |  | Pump Room A |  | BG | BG rimosso |  |  |  | W0,RLY0,IN2,OUT0 | 788891557 | ACP-F2.4 | 2DM20 | Slave
|  | F2.7 | [5 empty] | BG | BG rimosso |  |  |  | W0,RLY0,IN2,OUT0 | 788891573
|  | F2.8 |  |  |  | ReceivingFloyd CIT | ID 301 | BG + CIT | BG rimosso |  |  |  | W1,RLY2,IN6,OUT3
|  | F2.9 | [5 empty] | BM | BG rimosso |  |  |  | RS485,RLY0,IN0,OUT0 | 788891567 | ACP-F2.5 | 2DM20 | Master
|  | F2.10 | [5 empty] | BG | BG rimosso |  |  |  | W1,RLY2,IN6,OUT3
| Tirare Cavo x 2ndo badge | F2.11 |  |  |  | Cancelletto | ID 306 | BG | BG |  |  |  | W0,RLY0,IN2,OUT0 | 788891586
**Due Badge su una linea Wiegand
[13 empty] | Il primo IN è il contatto / il secondo Pulsante | [7 empty] | **Sull PS12 c'è un MT ingresso e 1 in uscita
| MIL01-A | [19 empty] | **Indichiamo il MT in uscita dal PS12
|  | CR01-19 |  |  | 12VDC / ChiusaNoPower | Equipmentt E01.12-2 |  |  | BG |  |  |  | W0,RLY0(NO),IN0,IN1,OUT0,OUT1 | 542082260 | ACP1.01 Corestation 10.248.39.16 | CS40 |  |  | Monitoring/Room | QF1 e trafo TR1(24VAC) | QF5.01
|  | CR01-01 |  |  |  | 1UPSG N/E 01.03 |  |  | BG |  |  |  | W1,RLY1(NO),S_IN2,IN3,OUT2,OUT3
|  | CR01-02 |  |  |  | 1UPSG N/W 01.03 |  |  | BG |  |  |  | W02,RLY2(NO),S_IN04,IN5,OUT4,OUT5
|  | CR01-03 |  |  |  | 1UPSB N/E 01.04 |  |  | BG |  |  |  | W3,RLY3(NO),S_IN6,IN7,OUT6,OUT7
|  | CR01-04 | [6 empty] | BG |  |  |  | W0,RLY0(NO),IN1,IN0,OUT0,OUT1 | 542082683 | ACP1.02 Corestation 10.248.39.17 | CS40
|  | CR01-05 | [6 empty] | BG |  |  |  | W1,RLY1(NO),S_IN2,IN3,OUT2,OUT3
CM Guasto |  | CR01-06 | [6 empty] | BG |  |  |  | W02,RLY2(NO),S_IN04,IN5,OUT4,OUT5
|  | CR01-07 | [6 empty] | BG |  |  |  | W3,RLY3(NO),S_IN6,IN7,OUT6,OUT7
|  | CR01-08 | [6 empty] | BG |  |  |  | W3,RLY3(NO),S_IN6,IN7,OUT6,OUT7 | 542082679 | ACP1.03 Corestation 10.248.39.18 | CS40
|  | CR01-09 | [6 empty] | BG |  |  |  | W02,RLY2(NO),S_IN04,IN5,OUT4,OUT5
|  | CR01-10 | [6 empty] | BG |  |  |  | W1,RLY1(NO),S_IN2,IN3,OUT2,OUT3
|  | CR04-04 | [6 empty] | BM |  |  |  | RS485,RLY0(NO),S_IN0
|  | CR01-11 | [5 empty] | BG | BG rimosso |  |  |  | W0,RLY0(NO),IN0,OUT0,OUT1 | 542082370 | ACP1.04 Corestation 10.248.39.28 | CS40
|  | CR01-12 | [5 empty] | BG | BG rimosso |  |  |  | W1,RLY1(NO),IN2,OUT2,OUT3
|  | CR01-20 | [5 empty] | BG | BG |  |  |  | W2,W3,RLY2(NO),IN4,OUT4,OUT5,OUT6,OUT7
non usabile
|  | CR-01-21 | [5 empty] | BG | BG | [5 empty] | ACP1.05 Corestation 10.248.39.20 | CS40+ DM20
| Contatto isolato perche da 24VAC | CR-01-22 | [5 empty] | BG | BG |  |  |  | W2,W3,RLY3,S_IN4,OUT4,OUT5,OUT6,OUT7
| Tensione F /Terra sul quadro | CR-01-23 | [5 empty] | BG | BG |  |  |  | W0,W1,RLY0,S_IN0,OUT0,OUT1,OUT2,OUT3
non usabile
|  | CR-01-17 |  |  |  | UPS FEED B |  | BG | BG |  |  |  | W0,W1,RLY0,IN0,OUT0,OUT1,OUT2,OUT3 | 542082661 788891576 | ACP1.06 10.248.39.21 | CS40
|  | CR-01-24 | [5 empty] | BG | BG |  |  |  | W2,W3,RLY2,IN4,OUT4,OUT5,OUT6,OUT7
|  | CR-01-25 | [5 empty] | BG | BG |  |  |  | W0,W1,RLY0,IN0,OUT0,OUT1,OUT4,OUT5 |  | DM20 | DM20
-----
|  | CR734 | [5 empty] | Predisposiozni | [5 empty] | 542082575 | ACP1.07 Corestation 10.248.39.22 | CS40
|  | CR735 | [5 empty] | Predisposiozni
|  | CR736 | [5 empty] | Predisposiozni
-----
|  | CR126(CR-01-27) | [5 empty] | BG | BG |  |  |  | W2,W3,RLY2,IN4,OUT4,OUT5,OUT6,OUT7 | 542082656 | ACP2.01 Corestation 10.248.39.23 | CS40
|  | CR127 | Locale: HOD&FOD Alarm = Sound su MIL01A_ACP2.02 | MIL01A_CR127 MIL01A_(ACP2.02_W2)_CR127 MIL01A_(ACP2.02_W3)_CR127 |  | Acceeso DH Settore 1 |  | BG | BG | "HELD OPEN DOOR ALARMED" "FORCED OPEN DOOR ALARMED" msg: MIL01A_ACP2.02 (HOD_CR127) |  |  | W2,W3,RLY2,IN4,OUT4,OUT5,OU6,OUT7 | 542082578 | ACP2.02 Corestation 10.248.39.24 | CS40
|  | CR543 | [5 empty] | BG | BG rimosso |  |  |  | W0,RLY0,IN0,OUT0,OUT1
|  | CR544 | Locale: HOD&FOD Alarm = Sound MIL01A_ACP2.02_RS1)_CR544 | MIL01A_CR544 MIL01A_(ACP2.02_RS1)_CR544 MIL01A_(ACP2.02_W1)_CR544X |  | Acceeso DH Settore 1 |  | BG | BG XPASS D2 865804565 | "HELD OPEN DOOR ALARMED" "FORCED OPEN DOOR ALARMED" |  |  | W1,RS485(1),RLY1,IN2,OUT3,OU4
HOD+FOD Porta accesso Edificio | Verfiica CM | CR1004 | [5 empty] | BG | BG |  |  |  | W0,W1,RLY0,IN0,OUT0,OU1,OUT2,OUT3 | 542082371 | ACP2.15 Corestation 10.248.39.25 | CS40
---
---
non usabile
|  | CR04-08 | [5 empty] | BG | BG rimosso |  |  |  | W0,W1 | 542082176 | ACP4.01 Corestation 10.248.39.28 | CS40
|  | CR-04-07 | [5 empty] | BM | BG rimosso |  |  |  | RS485
[8 empty] | BG | BG rimosso
[8 empty] | BG | BG rimosso
| CM 4.7Ohm - Ok Lug25 | CR1003 | [5 empty] | BM 135 |  |  |  | Pulsante IN1 | RS485(1),RLY1,S_IN2,IN3 | 542986826 | ACP4.02 Corestation 10.248.39.69 | CS40
| CM 4.7Ohm - Ok Lug25 | CR402 |  |  |  | Back Recom |  | BM 729 - POE |  |  |  | Pulsanite IN7 | RS485(3),RLY3,S_IN6,IN7
| CM da sempre 10K e non va | CR401 |  |  |  | Recom |  | BM 576 |  |  |  | Pulsante IN5 | RS485(2),RLY2,S_IN4,IN5
HOD+FOD Porta accesso Edificio | CM NC --Ok Luglio 2025 Porta Pronta | CR-04-01 (ID245) Porta aperta da Tastiera |  |  |  | Ingresso Receiving | ID 235 ?? | BG (Porta con Citofono) | BG XPASS D2 XXXXXXX |  |  |  | W0,RS(0),RLY0,IN0
| CM NON funziona da controllare | CR-04-02 |  |  |  | Cancelletti Esterni |  | BG | BG *Mai andato |  |  |  | W0,W1,RLY0,IN0 |  | ACP4.03 Corestation 10.248.39.xx | CS40
|  | CR-04-03 |  |  |  | Cancelletti Esterni |  | BG | BG *Mai andato |  |  | 4,7k | W2,W3,RLY3,IN4
|  | CR-GEn1 | [5 empty] | BG | BG |  |  |  | W0,W1,RLY0,IN0 |  |  | DM20
|  | CR711 |  |  |  | MonitorControlRoom |  | BG | BG rimosso |  |  |  | W0,RLY0(NO),S_IN0,OUT0,OUT1 | 542082582 | ACP5.01 Corestation 10.248.39.29 | CS40
| Tensione tra Fase e Terra sul quadro | CR125 | [5 empty] | BG |  |  |  | 10k,Pulsante | W1,RLY1(NO),S_IN2,IN3,OUT2,OUT3
| CM OK | CR126 | Locale: HOD&FOD Alarm = Sound MIL01A_(ACP5.01_RS2)_CR126X | MIL01A_(ACP5.01_W2)_CR126 MIL01A_(ACP5.01_W2)_CR126X MIL01A_(ACP5.01_RS2)_CR126X | Volendo posso metter 2 Buseer /sirene una per lato con flii liberi | Ingresso DH Sect2 |  | BG | BG XPASS D2 865804565 | "HELD OPEN DOOR ALARMED" "FORCED OPEN DOOR ALARMED" msg MIL01A_ACP5.01 - HOD_CR126 |  | 4.7K | W2,RS485(2),RLY2(NO),S_IN04,OUT4,OUT5
|  | CR729 |  |  |  | Eq.Room07-10 |  | BG | BG rimosso |  |  |  | W3,RLY3(NO),S_IN6,OUT6,OUT7
|  | CR731 | [5 empty] | BG |  |  |  | 4,7k, Pulsante | W0,RLY0,S_IN0,IN1,OUT0,OUT1 |  | ACP5.02 Corestation 10.248.39.31 | CS40
|  | CR404 | [5 empty] | BG |  |  |  | 4,7k, Pulsante | W1,RLY1,S_IN2,IN3,OUT2,OUT3
|  | CR730 | [5 empty] | BG |  |  |  | 4,7k, Pulsante | W2,RLY2,S_IN4,IN5,OUT4,OUT5
|  | CR546 | [5 empty] | BG |  |  |  | 4,7k, Pulsante | W3,RLY3,S_IN6,IN7,OUT6,OUT7
|  | CR501 | Locale: HOD Alarm = Output MIL01A_ACP5.03 OUT0 FOD Alarm = Output MIL01A_ACP5.03 OUT1 | MIL01A_CR501 MIL01A_(ACP5.03_W1)_CR501IN MIL01A_(ACP5.03_W1)_CR501OUT |  | Acceeso DH Settore 1 |  | BG | BG | "HELD OPEN DOOR ALARMED" "FORCED OPEN DOOR ALARMED" msg: MIL01A_ACP5.03 - HOD_CR501 |  |  | W0,W1,RLY0,IN0,OUT0,OUT1 | 542082677 | ACP5.03 Corestation 10.248.39.33 | CS40
|  | CR538 | [5 empty] | BG | BG rimosso | [5 empty] | ACP5.04 Corestation 10.248.39.35 | CS40
|  | CR539 | [5 empty] | BG
CR407
Ascendore
|  | CR533 |  |  |  | IDF |  | BG | Pulsante |  |  |  | W0,RLY0,IN0,IN1 | 542082572 | AC05.05 Corestation 10.248.39.37 | CS40
|  | CR536 |  |  |  | Ciops Room |  | BG | Pulsante |  |  |  | W1,RLY1,IN2,IN3
|  | CR537 |  |  |  | Netops Room |  | BG | Pulsante |  |  |  | W2,RLY2,IN6,IN5
|  | CR545 |  |  |  | Storage |  | BG | Pulsante |  |  |  | W3,RLY3,IN4,IN7
|  | CR523 | [5 empty] | BG |  |  |  | Pulsante IN1 | W0,RLY0,IN0,IN1,OUT0,OUT1 |  | ACP5.06 Corestation 10.248.39.39 | CS40
|  | CR532 | [5 empty] | BG |  |  |  | Pulsante IN3 | W1,RLY1,IN2,IN3,OUT2,OUT3
|  | CR534 | [5 empty] | BG |  |  |  | Pulsante IN5 | W3,RLY2,IN4,IN5,OUT4,OUT5
|  | CR-547 | [5 empty] | BG |  |  |  | Pulsante IN1 | W0,RLY0,IN0,IN1,OUT0,OUT1 |  | ACP5.07 Corestation 10.248.39.41 | CS40
|  | CR519 | [5 empty] | BG |  |  |  | Pulsante IN3 | W1,RLY1,IN2,IN3,OUT2,OUT3
|  | CR528 | [5 empty] | BG |  |  |  | Pulsante IN1 | W0,RLY0,IN0,IN1,OUT0,OUT1 |  | ACP5.08 Corestation 10.248.39.42 | CS40
|  | CR529 | [5 empty] | BG |  |  |  | Pulsante IN3 | W1,RLY1,IN2,IN3,OUT2,OUT3
| Contatto in Corto NON COLLEGATO ????????ù | CR530 | Locale: HOD Alarm = Output MIL01A_ACP5.08 OUT5 FOD Alarm = Output MIL01A_ACP5.08 OUT7 | MIL01A_ACP5.08 MIL01A_(ACP5.08_W2)_CR530 IN MIL01A_(ACP5.08_W2)_CR530 OUT |  | Acceeso DH Settore 1 |  | BG | BG | "HELD OPEN DOOR ALARMED" "FORCED OPEN DOOR ALARMED" msg: MIL01A_ACP5.08 (HOD_CR530) |  |  | W2,W3,RLY2,IN4,OUT4,OUT5,OUT6,OUT7
|  | CR531 | [5 empty] | BG |  |  |  |  | W0 |  | DM20
| Pulsanti non vanno | CR511 |  |  |  | Office 05-23 (Mattioli) |  | BG | Pulsante |  |  | Pulsante IN1 | W0,RLY0,IN0,IN1 | 542082672 | ACP5.09 Corestation 10.248.39.43 | CS40
| Pulsanti non vanno | CR512 |  |  |  | AreaBreak Uffici |  | BG | Pulsante |  |  | Pulsante IN3 | W1,RLY1,IN2,IN3
| Pulsanti non vanno | CR514 |  |  |  | Scala centrale x Piano2 |  | BG | Pulsante |  |  | Pulsante IN5 | W2,RLY2,IN4,IN5
|  | CR505 | [5 empty] | BG |  |  |  | Pulsante IN1 | W0,RLY0,IN0,IN1,OUT0,OUT1 |  | ACP5.10 Corestation 10.248.39.44 | CS40
|  | CR509 | [5 empty] | BG |  |  |  | Pulsante IN3 | W1,RLY1,IN2,IN3,OUT2,OUT3
|  | CR510 | [5 empty] | BG |  |  |  | Pulsante IN5 | W3,RLY2,IN4,IN5,OUT4,OUT5
|  | CR549 | [5 empty] | Bg
|  | CR508 | [6 empty] | BG |  |  |  | W0,RLY0,IN0,IN1,OUT0,OUT1 |  | ACP5.11 Corestation 10.248.39.45 | CS40
|  | CR515 |  |  |  | Secom |  |  | BM |  |  |  | RS485,RLY1,IN2,IN3
|  | CR516 | [5 empty] | BG |  |  |  |  | W2,RLY2,IN4,IN5,OUT4,OUT5
libero
|  | CR800 |  |  | Tornello | Tornelllo centrale |  | BM | BG |  |  |  | WO,RS485,RLY(0)IN,RLY(2)EXIT,OUT0 |  | ACP5.13 Corestation 10.248.39.47 | CS40
| CM 4.7K | CR801 |  |  | Emergenza | Porta |  | BM | BG |  |  |  | W1,RS485(1),RLY1(NO),S_IN2,OUT2
HOD+FOD Porta accesso Edificio | PORTA AUTOMATICA IN USCITA | CR05-02 |  |  |  | Porta Ingresso Principale | ID 338 | BG | BG |  | contatto Pulito |  | W2,W3,RLY(3),S_IN4,OUT4,OUT5
non usabile
|  | CR802 |  |  | Tornello | Tonrello SX |  | BM | BG |  |  |  | WO,RS485,RLY(0)IN,RLY(2)EXIT |  | ACP5.12 Corestation 10.248.39.46 | CS40
| CM 4.7K | CR803 |  |  | Emergenza | PortaNearTornello SX |  | BM | BG |  |  |  | W1,RS485(1),RLY1(NO),S_IN2
| CM 4.7K | CR804 | Locale: HOD Alarm = Output MIL01A_ACP5.12 OUT5 FOD Alarm = Output MIL01A_ACP5.12 OUT7 | MIL01A_CR804 MIL01A_(ACP5.12_W2)_CR804IN MIL01A_(ACP5.12_W2)_CR804OUT |  | PortaDH ingresso forntale SX Accesso DH Settore 2 |  | BG | BG | "HELD OPEN DOOR ALARMED" "FORCED OPEN DOOR ALARMED" msg: MIL01A_ACP5.12 - HOD_CR804 |  |  | W2,W3,RLY(3),S_IN4,OUT5,OUT7
| non esiste CM | CR807 |  |  | Tornello | Tornello DX IN |  | BM |  |  |  |  | RS485(3),RLY3 | 542082741 | ACP5.14 Corestation 10.248.39.48 | CS40
| non esiste CM | CR807X |  |  | Emergenza | Tornello DX OUT |  |  | BG |  |  |  | W2,RLY2,OUT4
| CM scollegati | CR806 |  |  | Emergenza | PortaNearTornello DX |  | BM | BG rimosso |  |  |  | RS485(1),RLY1
| CM 4.7K ok | CR805 | Locale: HOD Alarm = Output MIL01A_ACP5.14 OUT0 FOD Alarm = Output MIL01A_ACP5.14 OUT2 | MIL01A_CR805 MIL01A_(ACP5.14_W0)_CR805 MIL01A_(ACP5.14_W1)_CR805X |  | PortaDH lato DX entrata Accesso DH Settore 1 |  | BG | BG (Cavo dice CR128) | "HELD OPEN DOOR ALARMED" "FORCED OPEN DOOR ALARMED" msg: MIL01A_ACP5.14 - HOD_CR805 |  |  | W0,W1,RLY0,IN0,OUT0,OUT2
| (4.7K IN0) | CR05-04 |  |  |  | Cancelletto PowerModule |  | BG | BG rimosso |  |  |  | W0,RLY0,IN0,OUT0 | 542082180 | ACP5.15 Corestation 10.248.39.49 | CS40
| non va mai; esiste? | Pedonale |  |  |  | PedonaleSud L1A | ID 309 | BG | Pulsante |  |  | Pulsante IN2 | W1,RLY1,IN2,IN3,OUT2
| (4.7K IN4) | CR05-03 |  |  |  | Cancelletto PowerModule |  | BG | BG rimosso |  |  |  | W2,RLY2,IN4,OUT4
| scorr.entrata | CR-G1-Gate |  |  |  |  | ID 365 | BG |  |  |  |  | W0,RLY0 |  | ACP5.16 Corestation 10.248.39.50 | CS40
| scorr.uscita | CR G2-Gate |  |  |  |  | ID 366 | BG |  |  |  |  | W1,RLY1
| ped.interno | CR G1-Ped |  |  |  |  | ID367 | BG |  |  |  | Pulsante IN5 | W2,RLY2,S_IN4,IN5
|  | MIL01A_Pilomat |  |  |  | Pilomat Entrata Caario MIL01A | ID 368 | --- BG finto sul sistema -- |  |  |  |  | RLY3
[15 empty] | ACP5.17 Corestation 10.248.39.51 | CS40
HOD+FOD Porta accesso Edificio | CM Semrpe aperto | CR07-02-1 | [5 empty] | BG | BG rimosso |  |  |  | W0,RLY0,IN0 |  | ACP7.01 Corestation 10.248.39.52 | CS40
|  | CR07-02-2 | [5 empty] | BG | BG rimosso |  |  |  | W1,RLY1,IN2
|  | CR07-02-3 | [5 empty] | BG |  |  |  | Pulsante IN5 | W2,RLY2,S_IN4,IN5
| CM con Tensione | CR07-02-4 | [5 empty] | BG |  |  |  | Pulsante IN7 | W3,RLY3,S_IN6,IN7
|  | CR07-03_1 |  |  |  | Equipment Room 07-04 entry |  | BG |  |  |  |  | W0,RLY0(NO),IN0,OUT0,OUT1 |  | ACP7.03 10.248.39.53 | CS40
|  | CR07-03_2 |  |  |  | Equipment Room 07-04 entry |  | BG |  |  |  |  | W1,RLY1(NO),IN2,OUT2,OUT3
|  | CR07-03_3 |  |  |  | Equipment Room 07-05 tra le stanze |  | BG | BG |  |  |  | W2,W3,RLY2(NO),IN4,OUT4,OUT5
|  | CR07-03_4 | [5 empty] | BG | BG |  |  |  | W0,W1,RLY0,IN1,OUT0,OUT1,OUT3,OUT4 |  | DM20 | DM20
|  | CR07-04_1 |  |  |  | Equipment Room 07-05 entry |  | BG |  |  |  |  | W2,RLY2,IN4,IN5,OUT4,OUT5 |  | ACP7.04 Corestation 10.248.39.54 | CS40
|  | CR07-04_2 |  |  |  | Equipment Room 07-05 Entry |  | BG |  |  |  |  | W3,RLY3(NO)
|  | CR07-04_4 |  |  |  | Equipment Room Verso 07-03 |  | BG | BG |  |  |  | W0,W1,RLY0(NO),IN0,OUT0,OUT1,OUT2,OUT3
Equipment Room Verso 07-04
|  | CR07-05_1 | [5 empty] | BG |  |  |  |  | W0,RLY0(NO),IN0,IN1,OUT0 |  | ACP7.5 10.248.39.55 | CS40
|  | CR07-05_2 | [5 empty] | BG |  |  |  |  | W1,RLY1(NO),IN2,IN3,OUT2,OUT3
|  | CR07-05_3 | [5 empty] | BG | BG |  |  |  | W2,W3,RLY2(NO),IN4,OUT4,OUT5
|  | CR07-05_4 | [5 empty] | BG | BG |  | , |  | W0,W1,RLY1,IN1,OUT0,OUT1,OUT3,OUT4 |  | DM20 | DM20
|  | CR07-06_1 | [5 empty] | BG |  |  |  |  | W0,RLY0(NO),IN0,IN1,OUT0,OUT1 |  | ACP7-06 Corestation 10.248.39.56 | CS40
|  | CR07-06_2 | [5 empty] | BG |  |  |  |  | W1,RLY1(NO),IN2,IN3,OUT2,OUT3
|  | CR07-07_1 | [5 empty] | BG | BG |  |  |  | W0,W1,RLY0(NO),IN0,OUT0,OUT1,OUT2,OUT3 |  | ACP7.07 10.248.39.57 | CS40
| cm ok 4.7k | CR07-01 | [5 empty] | BG | BG rimosso |  |  |  | W0,RLY0,IN0,OUT0 |  | ACP8.01 Corestation 10.248.39.58
| cm ok 4.7k | CR07-02 | [5 empty] | BG | BG da implementare |  |  |  | W1,RLY1,IN2,OUT4
| cm ok 4.7k | CR07-03 | [5 empty] | BG | BG rimosso |  |  |  | W2,RL2;IN4,OUT4
| cm ok 4.7k | CR07-'04 | [5 empty] | BG | BG rimosso |  |  |  | W3,RLY3,IN6,OUT6
HOD+FOD Porta accesso DH |  | CA_2007 (CR-08-01) |  |  |  |  | ID369 | BG | BG |  |  |  | W0,W1,RLY0,IN0 |  | ACP8.02 Corestation 10.248.39.59 | CS40
HOD+FOD Porta accesso DH |  | CA_2008 (CR-08-02) |  |  |  |  | ID370 | BG | BG |  |  |  | W2,W3,RLY2,IN4
|  | cb004tornello IN |  | Oracle |  |  |  | BP 865904436 |  |  |  |  | RS485(0),RLY0 | 542082570 | ACP8.03 10.248.39.61 | CS40
|  | cb004 Tornello OUT | [6 empty] | BG |  |  |  | W1,RLY1,OUT2
|  | cb005 |  | Oracle |  | SIRENA Held open Door 1m OUT5 |  | BP | BG |  |  |  | RS485(2),W2,RLY2,OUT4,IN4
|  | cb006 | Locale: HOD Alarm = Output MIL01A_ACP8.03 OUT6 FOD Alarm = Output MIL01A_ACP8.03 OUT6 | MIL01A_CB006 MIL01A_(ACP8.03_W3)_CB006 MIL01A_(ACP8.03_W3)_CB006_Exit | Accesso DH Settore 2 |  |  | BG | BG | "HELD OPEN DOOR ALARMED" "FORCED OPEN DOOR ALARMED" msg: MIL01A_ACP8.03 - HOD_CB006 |  |  | W3,W0,RLY3,IN6,OUT6,OUT0
|  | cb008 |  | Oracle |  | SIRENA Held open Door 1m OUT1 |  | BP 865904443 | BG |  |  |  | RS485(0),W0,RLY0,IN0 | 542084598 | ACP8.04 10.248.39.62 | CS40
|  | cb001 |  | Oracle |  |  |  | BP | BG |  |  |  |  | 542084597 | ACP8.02B 10.248.39.60 | CS40
|  | cb002 |  | Oracle |  |  |  | BP 865904441 | BG
|  | cb003 |  | Oracle |  |  |  | BP | BG
|  | CR1002 | [5 empty] | BG |  |  |  |  | W2,RLY2,IN4,IN5,OUT4,OUT5 |  | ACP9.01 10.248.39.63 | CS40
|  | CR1004 | [5 empty] | BG | BG |  |  |  | W0,W3,RLY3(NO),IN6,IN7,OUT0,OUT1,OUT6,OUT7
|  | CR1001 | [5 empty] | BG |  |  |  |  | W1,RLY1(NO),IN2,IN3,OUT2,OUT3
|  | CR1000 | [5 empty] | BG
|  | CR1004B |  |  |  | AreaBreakRetro |  | BG |  |  |  |  | W3,RLY3,IN6 |  | ACP9.02 10.248.39.64 | CS40
|  | CR1005 |  |  |  | UscitaAreaBreakREtro |  | BG rimosso | BG |  |  |  | W2,RLY2,IN4
|  | CR1012 |  |  |  | CancellettoEsterno Amazon |  | BG | BG |  |  |  | W0,W1,RLY0,IN0
|  | CR001B |  |  |  | PianoPrimo : Corridor |  | BG |  |  |  | Pulsante IN1 | W0,RLY0,S_IN0,IN1 |  | ACP5.01B Corestation 10.248.39.30 | CS40
|  | CR002B |  |  |  | PianoPrimo : Room 05.1-16 |  | BG |  |  |  | Pulsante IN3 | W1,RLY1,S_IN2,IN3
|  | CR003B |  |  |  | PianoPrimo : Room 05.1-15 |  | BG |  |  |  | Pulsante IN5 | W2,RLY2,S_IN4,IN5
|  | CR004B |  |  |  | PianoPrimo : Room 05.1-17 (CEO Office) |  | BG |  |  |  | Pulsante 7 | W3,RLY3,S_IN6,IN7
|  | CR005B |  |  |  | PianoPrimo : Room 05.1-14 (ex CIOPS) |  | BG |  |  |  | Pulsante IN1 | W0,RLY0,IN0,IN1 |  | ACP5.02B Corestation 10.248.39.32 | CS40
|  | CR010B |  |  |  | PianoPrimo : Room 05.1-13.6 (ex Lagrasta) |  | BG |  |  |  | Pulsante IN3 | W1,RLY1,IN2,IN3
|  | CR011B |  |  |  | PianoPrimo : Room 05.1-13.5 (Academy "AreaBreak") |  | BG |  |  |  | Pulsante IN5 | W2,RLY2,S_IN4,IN5
|  | CR012B |  |  |  | PianoPrimo : Room 05.1-13.3 Meeting Room |  | BG |  |  |  | Pulsante 7 | W3,RLY3,S_IN6,IN7
|  | CR006B |  |  |  | PianoPrimo : Room 05.1-13 |  | BG |  |  |  |  | W0,RLY0,IN0,IN1 |  | ACP5.03B Corestation 10.248.39.34 | CS40
|  | CR007B |  |  |  | PianoPrimo : Room 05.1-13 (uff.Rossi) |  | BG |  |  |  |  | W1,RLY1,IN2,IN3
|  | CR008B |  |  |  | PianoPrimo : Room 05.1-13 (Scai) |  | BG |  |  |  |  | W2,RLY2,S_IN4,IN5
|  | CR009B |  |  |  | Piano Primo : Room 05.1-13.8 |  | BG |  |  |  |  | W3,RLY3,S_IN6,IN7
|  | CR_015B (oracle) | [5 empty] | BP 865904143 |  |  |  | Pulsante IN1 | RS485(0),RLY0,IN0,IN1 | 542082574 | ACP5.04B Corestation 10.248.39.36 | CS40
|  | CR_013B | [5 empty] | BG |  |  |  |  | W1,RLY1,IN2,IN3
|  | CR_014B | [5 empty] | BG | BG rimosso |  |  |  | W2,RLY2,S_IN4,IN5
|  | CageOracle | [5 empty] | BP |  |  |  | Pulsante IN1 | RS485(0),RLY0,IN0,IN1 |  | ACP5.05B Corestation 10.248.39.38 | CS40
(Sirena RLY1 per HOLD door 1m)
|  | CR017B |  |  |  | PianoPrimo : Corridor |  | BG | BG rimosso |  |  |  | W0,RLY0,IN0,IN1,OUT0,OUT1 | 542082573 | ACP5.06B Corestation 10.248.39.40 | CS40
|  | CR016B |  |  |  | PianoPrimo : Room 05.1-13.7 |  | BG |  |  |  |  | W1,RLY1,IN2,IN3,OUT2,OUT3
Il Doppio BG della ACD1.19
esiste per il controllo dell'evacuazione
Il Doppio BG della ACD1.01
esiste per il controllo dell'evacuazione
Il Doppio BG della ACD1.01
esiste per il controllo dell'evacuazione
Il Doppio BG della ACD1.01
esiste per il controllo dell'evacuazione
Prova a fare allarme HOD su questa porta per vdere se il nome del device che esce è qeullo DELL ACP oppure del device dedicato ad emetter suono...
Sepriamo il secondo perche questo ACP ha due porte con allarme

## L03 Nuovo
Note | Note2 | MIL | ACD Nome Porta in mappa | Descrizione & Note del Varco | Nome Porta in BIOSTAR Nomi Device in Biostar | Scheda "ALARM" (Finestra dettalgi porta) | ALERT Global *es. HOD e FOD | Fire Alarm MUSTER ZONE **Porta presente in elenco della Muster Zone indicata** | Antipassback | ID Porta Biostar | Disp. Spingere | Disp. Tirare | Exit Button (T.REX,maniglione,opulsante) | Quadro ACP in cui è contenuto il device di comando *Blu se quadro Master | Quadro ACP Padre *ovvero dove c'e CS* | Device di comando a cui sono collegati i lettori **TIPO / Nome nell'albero dei device Suprema** | Seriale Device di comando | Seriale Controller e Posizione
|  | MIL03 | I.01-02 | Porta Nera tra i Tornelli | [6 empty] | BM |  | Maniglione NO - NoActiveRLY | ACP1.1 |  | CS | 544148460 | RLY0,RS485'0',IN0,IN1
|  | MIL03 | E.01-01 | SlidingDoor Esterna | [6 empty] | BG SCH | BG (*solo x presenza) | Citofono IN6 + RLY CIT (10.245.140.71) | ACP1.1 |  | CS | 544148460 | RLY1,W1,W2,OUT2
|  | MIL03 | I-01-01 | SlidingDoor Interna | [8 empty] | - | ACP1.1 |  | CS | 544148460
|  | MIL03 | [11 empty] | ACP1.1 |  | CS | 544148460
|  | MIL03 | I.01-04 | Tornello Ent. | [6 empty] | BM |  | - | ACP1.2 |  | CS | 542080778 | RLY0,RS485'0',IN0
|  | MIL03 |  | Tornello Usc. | [7 empty] | BG SCH | - | ACP1.2 |  | CS | 542080778 | RLY1,W1,OUT2
|  | MIL03 | I.01-05 | Tornello Ent. | [6 empty] | BM |  | - | ACP1.2 |  | CS | 542080778 | RLY2,RS485'2',IN4
|  | MIL03 |  | Tornello Usc. | [7 empty] | BG SCH | - | ACP1.2 |  | CS | 542080778 | RLY3,W3,OUT6
|  | MIL03 | I.01-09 | Noc01-13 | [6 empty] | BG SCH |  | T.REX NC - NoActiveRLY | ACP1.3 |  | CS | 542082232 | RLY0,WO,IN0,IN1,OUT0
|  | MIL03 | I.01-11 | ElecRoom01.07 | [6 empty] | BG SCH |  | T.REX NC - NoActiveRLY | ACP1.3 |  | CS | 542082232 | RLY1,W1,IN2,IN3,OUT2
|  | MIL03 | I.01-13 | BreakArea01.11 | [6 empty] | BG SCH |  | T.REX NC - NoActiveRLY | ACP1.3 |  | CS | 542082232 | RLY2,W2,IN4,IN5,OUT4
|  | MIL03 | I.01-17 | MechRoom01.06 | [6 empty] | BG SCH |  | T.REX NC - NoActiveRLY | ACP1.3 |  | CS | 542082232 | RLY3,W3,IN6,IN7,OUT6
|  | MIL03 | I.01-19 | StackMeeting01.05 | [6 empty] | BG SCH |  | T.REX NC - NoActiveRLY | ACP1.4 |  | CS | 542082237 | RLY0,WO,IN0,IN1,OUT0
|  | MIL03 | I.01-21 | StackOffice01.04 | [6 empty] | BG SCH |  | T.REX NC - NoActiveRLY | ACP1.4 |  | CS | 542082237 | RLY1,W1,IN2,IN3,OUT2
|  | MIL03 | I.01-22 | BackSecom01.03 | [6 empty] | BG SCH |  | T.REX NC - NoActiveRLY | ACP1.4 |  | CS | 542082237 | RLY2,W2,IN4,IN5,OUT4
|  | MIL03 | I.01-23 | Secom01.02 | [6 empty] | BG SCH |  | T.REX NC - NoActiveRLY | ACP1.4 |  | CS | 542082237 | RLY3,W3,IN6,IN7,OUT6
|  | MIL03 | E.02-01 | PortaEXT_DH_NO |  |  | da fare |  |  |  | BM |  | Maniglione NO - NoActiveRLY | ACP2.1 |  | CS |  | RLY0,RS485'0',IN0,IN1
|  | MIL03 | I.02-02 | MEP Gallery 02-02 | [6 empty] | BG SCH |  | Maniglione NO - NoActiveRLY | ACP2.1 |  | CS |  | RLY1,W1,IN2,IN3,OUT2
|  | MIL03 | I.01-12 | Corridor 02-01 | [6 empty] | BG SCH |  | T.REX NC - NoActiveRLY | ACP2.1 |  | CS |  | RLY2,W2,IN4,IN5,OUT4
|  | MIL03 | I.01-18 | Corridor 02-01 | [6 empty] | BG SCH |  | T.REX NC - NoActiveRLY | ACP2.1 |  | CS |  | RLY3,W3,IN6,IN7,OUT6
|  | MIL03 | Cancellino SubStation | [7 empty] | BG SCH |  | Pulsante Fungo | ACP2.2 |  | CS |  | RLY0,WO,IN0,IN1,OUT0
|  | MIL03 | I.02-03 | Corridor 02-16 | [6 empty] | BG SCH |  | Maniglione NO - NoActiveRLY | ACP2.2 |  | CS |  | RLY1,W1,IN2,IN3,OUT2
|  | MIL03 | I.02-04 | MEP Gallery 02-02 | [6 empty] | BG SCH |  | T.REX NC - NoActiveRLY | ACP2.2 |  | CS |  | RLY2,W2,IN4,IN5,OUT4
|  | MIL03 | E.02-04 | PortaEXT_DH_SO |  |  | da fare |  |  |  | BM |  | 1 Contatti nel Maniglione | ACP2.2 |  | CS |  | RLY3,RS485'3',IN6,IN7
|  | MIL03 | I.02-07 | [7 empty] | BG SCH |  | Maniglione NO - NoActiveRLY | ACP2.3 |  | CS |  | RLY0,WO,IN0,IN1,OUT0
|  | MIL03 | I.02-08 | [7 empty] | BG SCH |  | T.REX | ACP2.3 |  | CS |  | RLY1,W1,IN2,IN3,OUT2
|  | MIL03 | I.02.24 | [7 empty] | BG SCH |  | T.REX | ACP2.3 |  | CS |  | RLY2,W2,IN4,IN5,OUT4
|  | MIL03 | [8 empty] | BG SCH |  | T.REX | ACP2.3 |  | CS |  | RLY0,WO,IN0,IN1,OUT0
|  | MIL03 | I.02-11 | [9 empty] | t.rex | ACP2.4 |  | CS |  | RLY0,WO,IN0,IN1,OUT0
|  | MIL03 | [11 empty] | ACP2.4 |  | CS
|  | MIL03 | I.02-12 | Corridor 02-15 | [6 empty] | BG SCH | E' I-01-12 ??? | 1 Contatti nel Maniglione | ACP2.4 |  | CS |  | RLY2,W2,IN4,IN5,OUT4
|  | MIL03 | E.02-03 | PortaEXT_DH_SE |  |  | da fare |  |  |  | BM |  | Contatto nel Maniglione | ACP2.4 |  | CS |  | RLY3,RS485,IN6,IN7
|  | MIL03 | I.02.14 | MEP Gallery 02-07 | [6 empty] | BG SCH |  | T.REX NC - NoActiveRLY | ACP2.5 |  | CS |  | RLY0,WO,IN0,IN1,OUT0
|  | MIL03 | I.02.13 | Corridor 02-08 | [6 empty] | BG SCH |  | Maniglione NO - NoActiveRLY | ACP2.5 |  | CS |  | RLY1,W1,IN2,IN3,OUT2
|  | MIL03 | [11 empty] | ACP2.5 |  | CS
|  | MIL03 | E.02.02 | PortaEXT_DH_NE |  |  | da fare |  |  |  | BM |  | Maniglione NO - NoActiveRLY | ACP2.5 |  | CS |  | RLY3,RS485'3',IN6,IN7
|  | MIL03 | I.03.09 | StackStorage 03-05 | [6 empty] | BG SCH |  | 1 Contatti nel Maniglione | ACP3.1 |  | CS |  | RLY0,WO,IN0,IN1,OUT0
|  | MIL03 | I.03.10 | Receiving 03-06 | [6 empty] | BG SCH |  | 1 Contatti nel Maniglione | ACP3.1 |  | CS |  | RLY1,W1,IN2,IN3,OUT2
|  | MIL03 | I.03.12 | Ciops 03-09 | [6 empty] | BG SCH |  | 1 Contatti nel Maniglione | ACP3.1 |  | CS |  | RLY2,W2,IN4,IN5,OUT4
|  | MIL03 | E.03-03 | PortaEXT_RETRO_SUD |  |  | da fare |  |  |  | BM + RLY CIT (10.245.140.72) |  | Maniglione NO - NoActiveRLY | ACP3.1 |  | CS |  | RLY3,RS485'3',IN6,IN7
|  | MIL03 | I.03.13 | IDF A | [6 empty] | BG SCH |  | T.REX NC - NoActiveRLY | ACP3.2 |  | CS |  | RLY0,WO,IN0,IN1,OUT0
|  | MIL03 | I.03.14 | MMR A | [6 empty] | BG SCH |  | T.REX NC - NoActiveRLY | ACP3.2 |  | CS |  | RLY1,W1,IN2,IN3,OUT2
|  | MIL03 | I.03.15 | Corridor 02-14 | [6 empty] | BG SCH |  | Maniglione NO - NoActiveRLY | ACP3.2 |  | CS |  | RLY2,W2,IN4,IN5,OUT4
|  | MIL03 | Canc.Subst.Ribalta | Cancellino Substation Ribalta | [6 empty] | BG SCH |  |  | ACP3.2 |  | CS |  | RLY3,W3,IN7
|  | MIL03 | I.03.01 | Corridor 02-08 | [6 empty] | BG SCH |  | Maniglione NO - NoActiveRLY | ACP3.3 |  | CS |  | RLY0,WO,IN0,IN1,OUT0
|  | MIL03 | I.03.02 | MMR B 03-02 | [6 empty] | BG SCH |  | T.REX NC - NoActiveRLY | ACP3.3 |  | CS |  | RLY1,W1,IN2,IN3,OUT2
|  | MIL03 | I.03.04 | IDF B 03-03 | [6 empty] | BG SCH |  | T.REX NC - NoActiveRLY | ACP3.3 |  | CS |  | RLY2,W2,IN4,IN5,OUT4
|  | MIL03 | I.03.06 | House Power 03-10 | [6 empty] | BG SCH |  | Maniglione NO - NoActiveRLY | ACP3.3 |  | CS |  | RLY3,W3,IN6,IN7,OUT6
|  | MIL03 | E-03.01 | Fire Raiser | [6 empty] | BG SCH |  | 1 Contatti nel Maniglione | ACP3.4 |  | CS |  | RLY0,WO,IN0,IN1,OUT0
|  | MIL03 | [11 empty] | ACP3.4 |  | CS
|  | MIL03 | [11 empty] | ACP3.4 |  | CS
|  | MIL03 | [11 empty] | ACP3.4 |  | CS
|  | MIL03 | E.04-SBA-PT | SubStation"A"_PT | [6 empty] | BG SCH |  | Maniglione NO - NoActiveRLY | ACP4.1 |  | CS |  | RLY0,WO,IN0,IN1,OUT0
|  | MIL03 | E.04-PMA-P1 | SubStation"A"_P1 | [6 empty] | BG SCH |  | Maniglione NO - NoActiveRLY | ACP4.1 |  | CS |  | RLY1,W1,IN2,IN3,OUT2
|  | MIL03 | E.04-SBB-PT | SubStation"B"_PT | [6 empty] | BG SCH |  | Maniglione NO - NoActiveRLY | ACP4.1 |  | CS |  | RLY2,W2,IN4,IN5,OUT4
|  | MIL03 | E.04PMB-P1 | SubStation"B"_P1 | [6 empty] | BG SCH |  | Maniglione NO - NoActiveRLY | ACP4.1 |  | CS |  | RLY3,W3,IN6,IN7,OUT6
|  | MIL03 | E.04-SBX-PT | SubStation"X"_PT | [6 empty] | BG SCH |  | Maniglione NO - NoActiveRLY | ACP4.2 |  | CS |  | RLY0,WO,IN0,IN1,OUT0
|  | MIL03 | E.04-PMX-P1 | SubStation"X"_P1 | [6 empty] | BG SCH |  | Maniglione NO - NoActiveRLY | ACP4.2 |  | CS |  | RLY1,W1,IN2,IN3,OUT2
|  | MIL03 | E.04-SBC-PT | SubStation"C"_PT | [6 empty] | BG SCH |  | Maniglione NO - NoActiveRLY | ACP4.2 |  | CS |  | RLY2,W2,IN4,IN5,OUT4
|  | MIL03 | E.04PMC-P1 | SubStation"C"_P1 | [6 empty] | BG SCH |  | Maniglione NO - NoActiveRLY | ACP4.2 |  | CS |  | RLY3,W3,IN6,IN7,OUT6
|  | MIL03 | E.04-SBD-PT | SubStation"D"_PT | [6 empty] | BG SCH |  | Maniglione NO - NoActiveRLY | ACP4.3 |  | CS |  | RLY0,WO,IN0,IN1,OUT0
|  | MIL03 | E.04-PMD-P1 | SubStation"D"_P1 | [6 empty] | BG SCH |  | Maniglione NO - NoActiveRLY | ACP4.3 |  | CS |  | RLY1,W1,IN2,IN3,OUT2
|  | MIL03 | E.04-SBX2-PT | SubStation"X2"_PT | [6 empty] | BG SCH |  | Maniglione NO - NoActiveRLY | ACP4.3 |  | CS |  | RLY2,W2,IN4,IN5,OUT4
|  | MIL03 | E.04PMX2-P1 | SubStation"X2"_P1 | [6 empty] | BG SCH |  | Maniglione NO - NoActiveRLY | ACP4.3 |  | CS |  | RLY3,W3,IN6,IN7,OUT6
|  | MIL03 | E.04-ENTRYCAR | Cancello-EntryCAR | [6 empty] | BG SCH + RLY CIT (10.245.140.73) | RLY Citofono |  | ACP4.4 |  | CS |  | RLY0,W0,IN0(Cit),OUT0,OUT1
|  | MIL03 | E.04-PEDOANLE | Pedonale-Esterno | [6 empty] | BG SCH + RLY CIT (10.245.140.74) | RLY Citofono | Pulsante Fungo | ACP4.4 |  | CS |  | RLY1,W1,IN2(Cit),OUT2,OUT3
|  | MIL03 | E.04-EXITCAR | Cancello-EXITCAR | [6 empty] | BG SCH + RLY CIT (10.245.140.75) | RLY Citofono |  | ACP4.4 |  | CS |  | RLY2,W2,IN4(Cit),OUT4,OUT5
|  | MIL03 | [11 empty] | ACP4.4 |  | CS
|  | MIL03 | NDA5 | Cancello_WaterTReatment | [6 empty] | BG SCH | Cancelletto Substation | Pulsante Fungo | ACP4.5 |  | CS |  | RLY0,W0,IN0,OUT0
|  |  | NDA5 | Cancelletto Substation |  | Cancello_WaterTReatment |  |  | Cancelletto Substation |  | BG SCH |  |  | ACP4.5 |  | CS |  | RLY0,W0,IN0,OUT0
|  | MIL03 | [11 empty] | ACP4.5 |  | CS
|  | MIL03 | [11 empty] | ACP4.5 |  | CS
|  | MIL03 | [11 empty] | ACP4.5 |  | CS
|  | MIL03 | PilomatEntrySU | [10 empty] | ACP4.6 |  | CS |  | RLY0,IN0
|  | MIL03 | PilomatEntryGIU | [10 empty] | ACP4.6 |  | CS |  | *Il Pilomat ci da il suo stato Su IN0, Giu IN1. A me interessa sapere CHIUSO se SU; quindi monitorizzo solo IN0
|  | MIL03 | PilomatExitSU | [10 empty] | ACP4.6 |  | CS
|  | MIL03 | PilomatExitGIU | [10 empty] | ACP4.6 |  | CS
MIL03
|  | MIL03 | [8 empty] | BM |  |  | ENROLL STATION

## L1C nuovo
Note | Note2 | MIL | ACD Nome Porta in mappa | Descrizione & Note del Varco | Nome Porta in BIOSTAR Nomi Device in Biostar | Scheda "ALARM" (Finestra dettalgi porta) | ALERT Global *es. HOD e FOD | Fire Alarm MUSTER ZONE **Porta presente in elenco della Muster Zone indicata** | Antipassback | ID Porta Biostar | Disp. Spingere | Disp. Tirare | Exit Button (T.REX,maniglione,opulsante) | Quadro ACP in cui è contenuto il device di comando *Blu se quadro Master | Quadro ACP Padre *ovvero dove c'e CS* | Device di comando a cui sono collegati i lettori **TIPO / Nome nell'albero dei device Suprema** | Seriale Device di comando | Seriale Controller e Posizione
x |  | MIL01C | I.01-05 | HOUSE POWER 2 | I. 01-05 | [6 empty] | BG XPD2 | T.REX.NC ATTIVO | ACP1.1 |  | CS | 542082935 | RS485(0),RLY0,IN0,IN1
x |  | MIL01C | E.01-02 | Porta Landing Area CITOFONO | E. 01-02 | [6 empty] | BG XPD2 | 1 Contatti nel Maniglione | ACP1.1 |  | CS | 542082935 | RS485(1)),RLY1,IN2,IN3
x |  | MIL01C | I.01-02 | RECOM | I. 01-02 | [6 empty] | BG XPD2 | T.REX.NC ATTIVO | ACP1.1 |  | CS | 542082935 | RS485(2),RLY2,IN4,IN5
x |  | MIL01C | I.01-08 | Porta Lato Tornello | I. 01-08 | [5 empty] | BG XPD2 | BM | 1 Contatti nel Maniglione | ACP1.1 |  | CS | 542082935 | Serie RS485(3),RLY3,IN6,IN7
|  | MIL01C |  |  | FREE | [8 empty] | ACP1.2 |  | CS | 542082737
x |  | MIL01C | Tornello Entrata | SHIP.&REC. | I. 01-09 |  |  | ContattoRotazione |  |  | BM |  | ---- | ACP1.2 |  | CS | 542082737 | RS485(0),RLY0,IN0
x |  | MIL01C | Tornello Uscita | SHIP.&REC. | I. 01-09 |  |  | ContattoRotazione |  |  |  | BG XPD2 | ---- | ACP1.2 |  | CS | 542082737 | RS485(1),RLY1,IN2
x |  | MIL01C | I.01-10 | STORAGE | I. 01-10 | [6 empty] | BP | T.REX.NC ATTIVO | ACP1.2 |  | CS | 542082737 | RS485(2),RLY2,IN4,IN5
|  | MIL01C |  | MMR B | E. 01-06 | [6 empty] | Proporre :Badge |  | ACP1.3 |  | CS | 542082735 | Non Ha Elettroserratura in ABACO
x |  | MIL01C | I.01-07 | MMR B | I. 01-07 | [6 empty] | BG XPD2 | T.REX.NC ATTIVO | ACP1.3 |  | CS | 542082735 | RS485(0),RLY0,IN0,IN1
|  | MIL01C |  | FIRE RISER | E. 01-05 | [6 empty] | Proporre :Badge |  | ACP1.3 |  | CS | 542082735 | Non Ha Elettroserratura in ABACO
x |  | MIL01C | I.01-06 | MMR A | I. 01-06 | [6 empty] | BG XPD2 | T.REX.NC ATTIVO | ACP1.3 |  | CS | 542082735 | RS485(1)),RLY1,IN2,IN3
x |  | MIL01C | I.02-02 | HOUSE POWER 1 | I. 02-02 | [6 empty] | BG XPD2 | T.REX.NC ATTIVO | ACP2.1 |  | CS | 542082678 | RS485(0),RLY0,IN0,IN1
x |  | MIL01C | I.02-03 | ER BLUE | I. 02-03 |  |  | RIMOSSA |  |  |  | BG XPD2 | T.REX NC - NoActiveRLY | ACP2.1 |  | CS | 542082678 | RS485(1)),RLY1,IN2,IN3
x |  | MIL01C | I.02-04 | MEP GALLERY DH 1 | I. 02-04 | [6 empty] | BG XPD2 | 1 Contatti nel Maniglione | ACP2.1 |  | CS | 542082678 | RS485(2),RLY2,IN4,IN5
x |  | MIL01C | I.02-05 | DATA HALL 1 | I. 02-05 |  |  | RIMOSSA |  |  |  | BM | T.REX NC - NoActiveRLY | ACP2.1 |  | CS | 542082678 | RS485(3),RLY3,IN6,IN7
x |  | MIL01C | I.02-01 | ER RED | I. 02-01 |  |  | RIMOSSA |  |  |  | BG XPD2 | T.REX NC - NoActiveRLY | ACP2.2 |  | CS | 542082179 | RS485(0),RLY0,IN0,IN1
ASSABLOY 12VDC x |  | MIL01C | I.02-06 | DATA HALL 1 | I. 02-06 |  |  | RIMOSSA |  |  | BG XPD2 | BM | 1 Contatti nel Maniglione | ACP2.2 |  | CS | 542082179 | SerieRS485(1)),RLY1,IN2,IN3
x |  | MIL01C | I.02-07 | MEP GALLERY DH 1 | I. 02-07 | [6 empty] | BG XPD2 | 1 Contatti nel Maniglione | ACP2.2 |  | CS | 542082179 | RS485(2),RLY2,IN4,IN5
x |  | MIL01C | I.02-08 | CORRIDOR DH 1-2 | I. 02-08 | [5 empty] | BG XPD2 | BG XPD2 | 1 Contatti nel Maniglione | ACP2.2 |  | CS | 542082179 | SerieRS485(3),RLY3,IN6,IN7
|  | MIL01C | E.02-02 | Ingresso Laterale NORD | E.02-02 | [6 empty] | BM | 1 Contatti nel Maniglione | ACP2.3 |  | CS | 542082181 | RS485(0),RLY0,IN0,IN1
|  | MIL01C | I.02-12 | MEP GALLERY DH 2 | I. 02-12 | [6 empty] | BG XPD2 | 1 Contatti nel Maniglione | ACP2.3 |  | CS | 542082181 | RS485(1)),RLY1,IN2,IN3
|  | MIL01C | I.03-04 | MEP GALLERY DH 3 | I. 03-04 | [5 empty] | BG XPD2 | BG XPD2 | 1 Contatti nel Maniglione | ACP2.3 |  | CS | 542082181 | SerieRS485(2),RLY2,IN4,IN5
|  | MIL01C | Cancellino EST | Cancellino area esterna EST |  |  |  | CIT |  |  | BG XPD2 |  |  | ACP2.3 |  | CS | 542082181 | RS485(3),RLY3,IN6,IN7
|  | MIL01C | E.03-02 | CORRIDOR DH 1-2 | E.03-02 | [6 empty] | BM | 1 Contatti nel Maniglione | ACP2.3S |  | CS |  | -- RS485 -- DM20 RLY(0),IN2,IN3
|  | MIL01C | [11 empty] | ACP2.3S |  | CS
|  | MIL01C | [11 empty] | ACP2.3S |  | CS
|  | MIL01C | [11 empty] | ACP2.3S |  | CS
560 |  | MIL01C | I.02-09 | MEP GALLERY DH 2 | I. 02-09 | [6 empty] | BG XPD2 | 1 Contatti nel Maniglione | ACP2.4 |  | CS | 542082178 | RS485(0),RLY0,IN0,IN1
x |  | MIL01C | E.03-01 | MEP GALLERY DH 3 | E. 03-01 | [6 empty] | BM | 1 Contatti nel Maniglione | ACP2.4 |  | CS | 542082178 | RS485(1)),RLY1,IN2,IN3
573 |  | MIL01C | I.03-01 | MEP GALLERY DH 3 | I. 03-01 | [6 empty] | BG XPD2 | 1 Contatti nel Maniglione | ACP2.4 |  | CS | 542082178 | RS485(2),RLY2,IN4,IN5
569 |  | MIL01C | E.02-01 | Ingresso Laterale SUD | E. 02-01 | [5 empty] | BG XPD2 | BM | 1 Contatti nel Maniglione | ACP2.4 |  | CS | 542082178 | SerieRS485(3),RLY3,IN6,IN7
ASSABLOY 12VDC |  | MIL01C | I.03-03 | DATA HALL 3 - ORACLE | MIL01C_I. 03-03 Oracle MIL01C_PIN(ACP2.5RS0)_I.03-03 IN MIL01C_PIN(ACP2.5RS0)_I.03-03 OUT | Locale: HOD&FOD Alarm = Sirena OUT 1 MIL01C_ACP2.5 (Signal = "HOD Stack 20s") | "HELD OPEN DOOR ALARMED" "FORCED OPEN DOOR ALARMED" msg MIL01C_ACP2-05 |  |  |  | BP 865904440 | BP 865904432 | Manca Maniglione non son via di fuga?? | ACP2.5 |  | CS | 542082177 | SerieRS485(0),RLY0,IN0
(138 e 145) |  | MIL01C | I.03-06 | DATA HALL 3 - ORACLE | MIL01C_I. 03-06 Oracle MIL01C_PIN(ACP2.5RS1)_I.03-06 IN MIL01C_PIN(ACP2.5RS0)_I.03-06 OUT | Locale: HOD&FOD Alarm = Sirena OUT 1 MIL01C_ACP2.5 (Signal = "HOD Stack 20s") | "HELD OPEN DOOR ALARMED" "FORCED OPEN DOOR ALARMED" msg MIL01C_ACP2-05 |  |  |  | BP | BP | Manca Maniglione non son via di fuga?? | ACP2.5 |  | CS | 542082177 | SerieRS485(1)),RLY1,IN2,IN3
139 |  | MIL01C | I.03-07 Torenello IN | DATA HALL 3 | I. 03-07 | [6 empty] | BP | ---- | ACP2.5 |  | CS | 542082177 | RS485(2),RLY2,IN4,IN5
132 |  | MIL01C | I.03-07 Torenello OUT |  | I. 03-07 | [6 empty] | BP | ---- | ACP2.5 |  | CS | 542082177 | RS485(3),RLY3,IN6,IN7
ASSABLOY 12VDC |  | MIL01C | I.03-02 | DATA HALL 3 - ORACLE | I. 03-02 | Locale: HOD&FOD Alarm = Sirena OUT 0 MIL01C_ACP2.6 (Signal = "HOD Stack 20s") | "HELD OPEN DOOR ALARMED" "FORCED OPEN DOOR ALARMED" msg MIL01C_ACP2-06 |  |  |  | BP | BP | Manca Maniglione non son via di fuga?? | ACP2.6 |  | CS | 542082742 | SerieRS485(0),RLY0,IN0
ASSABLOY 12VDC |  | MIL01C | I.03-05 | DATA HALL 3 - ORACLE | I. 03-05 | Locale: HOD&FOD Alarm = Sirena OUT 0 MIL01C_ACP2.6 (Signal = "HOD Stack 20s") | "HELD OPEN DOOR ALARMED" "FORCED OPEN DOOR ALARMED" msg MIL01C_ACP2-06 |  |  |  | BP | BP | Manca Maniglione non son via di fuga?? | ACP2.6 |  | CS | 542082742 | SerieRS485(1)),RLY1,IN2
|  | MIL01C | I.02-10 | DATA HALL 2 | I. 02-10 | [6 empty] | BM | 1 Contatti nel Maniglione | ACP2.6 |  | CS | 542082742 | RS485(2),RLY2,IN4,IN5
|  | MIL01C | I.02-11 | DATA HALL 2 | I. 02-11 | [6 empty] | BM | 1 Contatti nel Maniglione | ACP2.6 |  | CS | 542082742 | RS485(3),RLY3,IN6,IN7
|  | MIL01C | E.04-SBA-PT | substationA | [6 empty] | rele0 | BG XPD2 | 1 Contatti nel Maniglione | ACP3.1 |  | CS | ? 740 o 175 | RS485(0),RLY0,IN0,IN1
|  | MIL01C | E.04-SBB-PT | substationB | [6 empty] | rele1 | BG XPD2 | 1 Contatti nel Maniglione | ACP3.1 |  | CS | ? 740 o 176 | RS485(1)),RLY1,IN2,IN3
|  | MIL01C | E.04-PMA-P1 | PowerModuleA | [6 empty] | rele3 | BG XPD2 | 1 Contatti nel Maniglione | ACP3.1 |  | CS | ? 740 o 177 | RS485(3),RLY3,IN6,IN7
|  | MIL01C | E.04-PMB-P1 | PowerModuleb | [6 empty] | rele2 | BG XPD2 | 1 Contatti nel Maniglione | ACP3.1 |  | CS | ? 740 o 178 | RS485(2),RLY2,IN4,IN5
|  | MIL01C | E.04-SBC-PT | substationC | [7 empty] | BG XPD2 | 1 Contatti nel Maniglione | ACP3.2 |  | CS | ? 740 o 175 | RS485(0),RLY0,IN0,IN1
|  | MIL01C | E.04-SBD-PT | substationD | [7 empty] | BG XPD2 | 1 Contatti nel Maniglione | ACP3.2 |  | CS | ? 740 o 176 | RS485(1)),RLY1,IN2,IN3
|  | MIL01C | E.04-PMC-P1 | PowerModuleC | [7 empty] | BG XPD2 | 1 Contatti nel Maniglione | ACP3.2 |  | CS | ? 740 o 177 | RS485(2),RLY2,IN4,IN5
|  | MIL01C | E.04-PMD-P1 | PowerModuleD | [7 empty] | BG XPD2 | 1 Contatti nel Maniglione | ACP3.2 |  | CS | ? 740 o 178 | RS485(3),RLY3,IN6,IN7
BG

## L1A nuovo
Note | Note2 | MIL | ACD Nome Porta in mappa | Descrizione & Note del Varco | Nome Porta in BIOSTAR Nomi Device in Biostar | Scheda "ALARM" (Finestra dettalgi porta) | ALERT Global *es. HOD e FOD | Fire Alarm MUSTER ZONE **Porta presente in elenco della Muster Zone indicata** | Antipassback | ID Porta Biostar | Disp. Spingere | Disp. Tirare | Exit Button (T.REX,maniglione,opulsante) | Quadro ACP in cui è contenuto il device di comando *Blu se quadro Master | Quadro ACP Padre *ovvero dove c'e CS* | Device di comando a cui sono collegati i lettori **TIPO / Nome nell'albero dei device Suprema** | Seriale Device di comando | Seriale Controller e Posizione
|  | MIL01A | CR01-19 | Equipmentt E01.12-2 | [7 empty] | BG HID |  | ACP1.1 |  | CS | 542082260 | W0,RLY0(NO),IN0,IN1,OUT0,OUT1
|  | MIL01A | CR01-01 | 1UPSG N/E 01.03 | [7 empty] | BG HID |  | ACP1.1 |  | CS | 542082260 | W1,RLY1(NO),S_IN2,IN3,OUT2,OUT3
|  | MIL01A | CR01-02 | 1UPSG N/W 01.03 | [7 empty] | BG HID |  | ACP1.1 |  | CS | 542082260 | W02,RLY2(NO),S_IN04,IN5,OUT4,OUT5
|  | MIL01A | CR01-03 | 1UPSB N/E 01.04 | [7 empty] | BG HID |  | ACP1.1 |  | CS | 542082260 | W3,RLY3(NO),S_IN6,IN7,OUT6,OUT7
|  | MIL01A | CR01-04 | [8 empty] | BG HID |  | ACP1.02 |  | CS | 542082683 | W0,RLY0(NO),IN1,IN0,OUT0,OUT1
|  | MIL01A | CR01-05 | [8 empty] | BG HID |  | ACP1.02 |  | CS | 542082683 | W1,RLY1(NO),S_IN2,IN3,OUT2,OUT3
CM Guasto |  | MIL01A | CR01-06 | [8 empty] | BG HID |  | ACP1.02 |  | CS | 542082683 | W02,RLY2(NO),S_IN04,IN5,OUT4,OUT5
|  | MIL01A | CR01-07 | [8 empty] | BG HID |  | ACP1.02 |  | CS | 542082683 | W3,RLY3(NO),S_IN6,IN7,OUT6,OUT7
|  | MIL01A | CR01-08 | [8 empty] | BG HID |  | ACP1.03 |  | CS |  | W3,RLY3(NO),S_IN6,IN7,OUT6,OUT7
|  | MIL01A | CR01-09 | [8 empty] | BG HID |  | ACP1.03 |  | CS |  | W02,RLY2(NO),S_IN04,IN5,OUT4,OUT5
|  | MIL01A | CR01-10 | [8 empty] | BG HID |  | ACP1.03 |  | CS |  | W1,RLY1(NO),S_IN2,IN3,OUT2,OUT3
|  | MIL01A | CR04-04 | [8 empty] | BM |  | ACP1.03 |  | CS |  | RS485,RLY0(NO),S_IN0
|  | MIL01A | CR01-11 | [7 empty] | BG HID | BG HID rimosso |  | ACP1.04 |  | CS |  | W0,RLY0(NO),IN0,OUT0,OUT1
|  | MIL01A | CR01-12 | [7 empty] | BG HID | BG HID rimosso |  | ACP1.04 |  | CS |  | W1,RLY1(NO),IN2,OUT2,OUT3
|  | MIL01A | CR01-20 | [7 empty] | BG HID | BG HID |  | ACP1.04 |  | CS |  | W2,W3,RLY2(NO),IN4,OUT4,OUT5,OUT6,OUT7
|  | MIL01A | non usabile | [10 empty] | ACP1.04 |  | CS
|  | MIL01A | CR-01-21 | [7 empty] | BG HID | BG HID |  | ACP1.05 |  | DM20 | 788891492 | W0,W1
| Contatto isolato perche da 24VAC | MIL01A | CR-01-22 | [7 empty] | BG HID | BG HID |  | ACP1.05 |  | CS |  | W2,W3,RLY3,S_IN4,OUT4,OUT5,OUT6,OUT7
| Tensione F /Terra sul quadro | MIL01A | CR-01-23 | [7 empty] | BG HID | BG HID |  | ACP1.05 |  | CS |  | W0,W1,RLY0,S_IN0,OUT0,OUT1,OUT2,OUT3
|  | MIL01A | non usabile | [10 empty] | ACP1.05 |  | CS
|  | MIL01A | CR-01-17 | UPS FEED B | [6 empty] | BG HID | BG HID |  | ACP1.06 |  | CS |  | W0,W1,RLY0,IN0,OUT0,OUT1,OUT2,OUT3
|  | MIL01A | CR-01-24 | [7 empty] | BG HID | BG HID |  | ACP1.06 |  | CS |  | W2,W3,RLY2,IN4,OUT4,OUT5,OUT6,OUT7
|  | MIL01A | CR-01-25 | [7 empty] | BG HID | BG HID |  | ACP1.06 |  | DM20 | 788891576 | W0,W1,RLY0,IN0,OUT0,OUT1,OUT4,OUT5
|  | MIL01A | CR734 | [7 empty] | Predisposiozni |  |  | ACP1.07 |  | CS
|  | MIL01A | CR735 | [7 empty] | Predisposiozni |  |  | ACP1.07 |  | CS
|  | MIL01A | CR736 | [7 empty] | Predisposiozni |  |  | ACP1.07 |  | CS
|  | MIL01A | ----- | [10 empty] | ACP1.07 |  | CS
|  | MIL01A | CR126(CR-01-27) | [7 empty] | BG HID | BG HID |  | ACP2.01 |  | CS |  | W2,W3,RLY2,IN4,OUT4,OUT5,OUT6,OUT7
|  | MIL01A | [11 empty] | ACP2.01 |  | CS
|  | MIL01A | [11 empty] | ACP2.01 |  | CS
|  | MIL01A | [11 empty] | ACP2.01 |  | CS
|  | MIL01A | CR127 | Acceeso DH Settore 1 | MIL01A_CR127 (HOD) MIL01A_(ACP2.02_W2)_CR127 MIL01A_(ACP2.02_W3)_CR127 | Locale: HOD&FOD Alarm = Sound su MIL01A_ACP2.02 | "HELD OPEN DOOR ALARMED" "FORCED OPEN DOOR ALARMED" msg: MIL01A_ACP2.02 (HOD_CR127orCR544) |  |  |  | BG HID | BG HID |  | ACP2.02 |  | CS |  | W2,W3,RLY2,IN4,OUT4,OUT5,OU6,OUT7
|  | MIL01A | CR543 | [7 empty] | BG HID | BG HID rimosso |  | ACP2.02 |  | CS |  | W0,RLY0,IN0,OUT0,OUT1
|  | MIL01A | CR544 | Acceeso DH Settore 1 | MIL01A_CR544 (HOD) MIL01A_(ACP2.02_RS1)_CR544 MIL01A_(ACP2.02_W1)_CR544X | Locale: HOD&FOD Alarm = Sound MIL01A_ACP2.02_RS1)_CR544 | "HELD OPEN DOOR ALARMED" "FORCED OPEN DOOR ALARMED" msg: MIL01A_ACP2.02 (HOD_CR127orCR544) |  |  |  | BG HID | XPASS D2 + HID FW 865804565 |  | ACP2.02 |  | CS |  | W1,RS485(1),RLY1,IN2,OUT3,OU4
|  | MIL01A | [11 empty] | ACP2.02 |  | CS
| Verfiica CM | MIL01A | CR1004 | Accesso All'edificio MIL01A Porta Fondo Equipment Corridor | MIL01A-CR1004 (HOD) ----------------------------------- MIL01A_(ACP2.15_W0)_CR1004 IN *EVAC IN* MIL01A_(ACP2.15_W1)_CR1004 OUT *EVAC OUT* | Locale: HOD Alarm = Output MIL01A_ACP2.15 OUT0 FOD Alarm = Output MIL01A_ACP2.15 OUT0 | "HELD OPEN DOOR ALARMED" "FORCED OPEN DOOR ALARMED" msg: MIL01A_ACP2.15 (HOD_CR1004) | "EVAC MIL01A" |  |  | BG HID | BG HID |  | ACP2.15 |  | CS |  | W0,W1,RLY0,IN0,OUT0,OU1,OUT2,OUT3
|  | MIL01A | --- | [10 empty] | ACP2.15 |  | CS
|  | MIL01A | --- | [10 empty] | ACP2.15 |  | CS
|  | MIL01A | non usabile | [10 empty] | ACP2.15 |  | CS
|  | MIL01A | CR-04-08 | Accesso Passage da Techroom | MIL01A_CR-04-08 | [5 empty] | BG HID | BG HID rimosso |  | ACP4.01 |  | CS |  | W1,RLY1,IN2
|  | MIL01A | CR-04-07 | Accesso Tech Room da Landing Area | MIL01A_CR-04-07 | [5 empty] | BM | BG HID rimosso |  | ACP4.01 |  | CS |  | RS485(0),RLY0,IN0
| CM 4.7Ohm - Ok Lug25 | MIL01A | CR1003 | [7 empty] | BM 135 |  |  | ACP4.02 |  | CS |  | RS485(1),RLY1,S_IN2,IN3
| CM 4.7Ohm - Ok Lug25 | MIL01A | CR402 | Back Recom | [6 empty] | BM 729 - POE |  |  | ACP4.02 |  | CS |  | RS485(3),RLY3,S_IN6,IN7
| CM da sempre 10K e non va | MIL01A | CR401 | Recom | [6 empty] | BM 576 |  |  | ACP4.02 |  | CS |  | RS485(2),RLY2,S_IN4,IN5
|  | MIL01A | CR-04-01 | Accesso All'edificio MIL01A Porta Ingresso Receiving RECOM | MIL01A_CR-04-01 (HOD) --------------------------------------------- CR04-01 IN (W0) *EVAC IN* CR04-01 OUT (RS0) *EVAC OUT* | Locale: HOD&FOD Alarm = Sound MIL01A_CR04-01 OUT (RS0) | "HELD OPEN DOOR ALARMED" "FORCED OPEN DOOR ALARMED" msg: MIL01A_ACP4.02 (HOD_CR04-01) | "EVAC MIL01A" |  | ID245 | BG HID (Porta con Citofono) | XPASS D2 + HID FW XXXXXXX |  | ACP4.02 |  | CS |  | W0,RS(0),RLY0,IN0
| CM NON funziona da controllare | MIL01A | CR-04-02 | Cancelletti Esterni | [6 empty] | BG HID | BG HID *Mai andato |  | ACP4.03 |  | CS |  | W0,W1,RLY0,IN0
|  | MIL01A | CR-04-03 | Cancelletti Esterni | [6 empty] | BG HID | BG HID *Mai andato |  | ACP4.03 |  | CS |  | W2,W3,RLY3,IN4
|  | MIL01A | CR-GEn1 | Accesso All'area Campus Carraio 1 Entrata | MIL01A-GR1CarraioIN |  |  | "EVAC CAMPUS MIL01" |  |  | BG HID | BG HID |  | ACP4.03 |  | CS |  | W0,W1,RLY0,IN0
|  | MIL01A | [11 empty] | ACP4.03 |  | CS
|  | MIL01A | CR711 | MonitorControlRoom | [6 empty] | BG HID | BG HID rimosso |  | ACP5.01 |  | CS |  | W0,RLY0(NO),S_IN0,OUT0,OUT1
| Tensione tra Fase e Terra sul quadro | MIL01A | CR125 | [7 empty] | BG HID |  |  | ACP5.01 |  | CS |  | W1,RLY1(NO),S_IN2,IN3,OUT2,OUT3
| CM OK | MIL01A | CR126 | Accesso DH Settore 2 | MIL01A_CR126 (HOD) MIL01A_(ACP5.01_W2)_CR126X MIL01A_(ACP5.01_RS2)_CR126X | Locale: HOD&FOD Alarm = Sound MIL01A_(ACP5.01_RS2)_CR126X | "HELD OPEN DOOR ALARMED" "FORCED OPEN DOOR ALARMED" msg MIL01A_ACP5.01 - HOD_CR126 |  |  |  | BG HID | XPASS D2 + HID FW 865804565 |  | ACP5.01 |  | CS |  | W2,RS485(2),RLY2(NO),S_IN04,OUT4,OUT5
|  | MIL01A | CR729 | Eq.Room07-10 | [6 empty] | BG HID | BG HID rimosso |  | ACP5.01 |  | CS |  | W3,RLY3(NO),S_IN6,OUT6,OUT7
|  | MIL01A | CR731 | [7 empty] | BG HID |  |  | ACP5.02 |  | CS |  | W0,RLY0,S_IN0,IN1,OUT0,OUT1
|  | MIL01A | CR404 | [7 empty] | BG HID |  |  | ACP5.02 |  | CS |  | W1,RLY1,S_IN2,IN3,OUT2,OUT3
|  | MIL01A | CR730 | [7 empty] | BG HID |  |  | ACP5.02 |  | CS |  | W2,RLY2,S_IN4,IN5,OUT4,OUT5
|  | MIL01A | CR546 | [7 empty] | BG HID |  |  | ACP5.02 |  | CS |  | W3,RLY3,S_IN6,IN7,OUT6,OUT7
|  | MIL01A | CR501 | Accesso DH Settore 1 | MIL01A_CR501 (HOD) MIL01A_(ACP5.03_W1)_CR501IN MIL01A_(ACP5.03_W1)_CR501OUT | Locale: HOD Alarm = Output MIL01A_ACP5.03 OUT0 FOD Alarm = Output MIL01A_ACP5.03 OUT1 | "HELD OPEN DOOR ALARMED" "FORCED OPEN DOOR ALARMED" msg: MIL01A_ACP5.03 - HOD_CR501 |  |  |  | BG HID | BG HID |  | ACP5.03 |  | CS |  | W0,W1,RLY0,IN0,OUT0,OUT1
|  | MIL01A |  | PLENIUM???? | [9 empty] | ACP5.03 |  | CS
|  | MIL01A | CR538 | [7 empty] | BG HID | BG HID rimosso |  | ACP5.04 |  | CS
|  | MIL01A | CR539 | [7 empty] | BG HID |  |  | ACP5.04 |  | CS
|  | MIL01A | CR407 | [10 empty] | ACP5.04 |  | CS
|  | MIL01A | Ascendore | [10 empty] | ACP5.04 |  | CS
|  | MIL01A | CR533 | IDF | [6 empty] | BG HID |  | Pulsante | ACP5.05 |  | CS |  | W0,RLY0,IN0,IN1
|  | MIL01A | CR536 | Ciops Room | [6 empty] | BG HID |  | Pulsante | ACP5.05 |  | CS |  | W1,RLY1,IN2,IN3
|  | MIL01A | CR537 | Netops Room | [6 empty] | BG HID |  | Pulsante | ACP5.05 |  | CS |  | W2,RLY2,IN6,IN5
|  | MIL01A | CR545 | Storage | [6 empty] | BG HID |  | Pulsante | ACP5.05 |  | CS |  | W3,RLY3,IN4,IN7
|  | MIL01A | CR523 | [7 empty] | BG HID |  |  | ACP5.06 |  | CS |  | W0,RLY0,IN0,IN1,OUT0,OUT1
|  | MIL01A | CR532 | [7 empty] | BG HID |  |  | ACP5.06 |  | CS |  | W1,RLY1,IN2,IN3,OUT2,OUT3
|  | MIL01A | CR534 | [7 empty] | BG HID |  |  | ACP5.06 |  | CS |  | W3,RLY2,IN4,IN5,OUT4,OUT5
|  | MIL01A | [11 empty] | ACP5.06 |  | CS
|  | MIL01A | CR-547 | [7 empty] | BG HID |  |  | ACP5.07 |  | CS |  | W0,RLY0,IN0,IN1,OUT0,OUT1
|  | MIL01A | CR519 | [7 empty] | BG HID |  |  | ACP5.07 |  | CS |  | W1,RLY1,IN2,IN3,OUT2,OUT3
|  | MIL01A | [11 empty] | ACP5.07 |  | CS
|  | MIL01A | [11 empty] | ACP5.07 |  | CS
|  | MIL01A | CR528 | [7 empty] | BG HID |  |  | ACP5.08 |  | CS |  | W0,RLY0,IN0,IN1,OUT0,OUT1
|  | MIL01A | CR529 | [7 empty] | BG HID |  |  | ACP5.08 |  | CS |  | W1,RLY1,IN2,IN3,OUT2,OUT3
|  | MIL01A | CR530 | Acceeso DH Settore 1 | MIL01A_CR530 (HOD) MIL01A_(ACP5.08_W2)_CR530 IN MIL01A_(ACP5.08_W2)_CR530 OUT | Locale: HOD Alarm = Output MIL01A_ACP5.08 OUT5 FOD Alarm = Output MIL01A_ACP5.08 OUT7 | "HELD OPEN DOOR ALARMED" "FORCED OPEN DOOR ALARMED" msg: MIL01A_ACP5.08 (HOD_CR530) |  |  |  | BG HID | BG HID |  | ACP5.08 |  | CS |  | W2,W3,RLY2,IN4,OUT4,OUT5,OUT6,OUT7
|  | MIL01A | CR531 | [7 empty] | BG HID |  |  | DM20 |  | CS |  | W0
| Pulsanti non vanno | MIL01A | CR511 | Office 05-23 (Mattioli) | [6 empty] | BG HID |  | Pulsante | ACP5.09 |  | CS |  | W0,RLY0,IN0,IN1
| Pulsanti non vanno | MIL01A | CR512 | AreaBreak Uffici | [6 empty] | BG HID |  | Pulsante | ACP5.09 |  | CS |  | W1,RLY1,IN2,IN3
| Pulsanti non vanno | MIL01A | CR514 | Scala centrale x Piano2 | [6 empty] | BG HID |  | Pulsante | ACP5.09 |  | CS |  | W2,RLY2,IN4,IN5
|  | MIL01A | [11 empty] | ACP5.09 |  | CS
|  | MIL01A | CR505 | [7 empty] | BG HID |  |  | ACP5.10 |  | CS |  | W0,RLY0,IN0,IN1,OUT0,OUT1
|  | MIL01A | CR509 | [7 empty] | BG HID |  |  | ACP5.10 |  | CS |  | W1,RLY1,IN2,IN3,OUT2,OUT3
|  | MIL01A | CR510 | [7 empty] | BG HID |  |  | ACP5.10 |  | CS |  | W3,RLY2,IN4,IN5,OUT4,OUT5
|  | MIL01A | CR549 | [7 empty] | BG HID |  |  | ACP5.10 |  | CS
|  | MIL01A | CR508 | [8 empty] | BG HID |  | ACP5.11 |  | CS |  | W0,RLY0,IN0,IN1,OUT0,OUT1
|  | MIL01A | CR515 | Secom | [7 empty] | BM |  | ACP5.11 |  | CS |  | RS485,RLY1,IN2,IN3
|  | MIL01A | CR516 | [7 empty] | BG HID |  |  | ACP5.11 |  | CS |  | W2,RLY2,IN4,IN5,OUT4,OUT5
|  | MIL01A | libero | [10 empty] | ACP5.11 |  | CS
|  | MIL01A | CR800 | Accesso All'edificio MIL01A Tornello centrale IN | MIL01A_CR800 TornCent. IN --------------------------------------- MIL01A_(ACP5.13)_CR800 TornelloCentrale IN |  |  | "EVAC MIL01A" |  | ID339 | BM |  |  | ACP5.13 |  | CS |  | RS485,RLY(0)IN
|  | MIL01A | CR800 | Accesso All'edificio MIL01A Tornello centrale OUT | MIL01A_CR800 TornCent. OUT ---------------------------------------------- MIL01A_(ACP5.13_W0)_CR800Exit |  |  | "EVAC MIL01A" |  |  |  | BG HID |  | ACP5.13 |  | CS |  | WO,RLY(2)EXIT
| CM 4.7K | MIL01A | CR801 | Accesso All'edificio MIL01A PortaNear Tornello Centrale |  |  |  | "EVAC MIL01A" |  |  | BM | BG HID |  | ACP5.13 |  | CS |  | W1,RS485(1),RLY1(NO),S_IN2,OUT2
HOD+FOD Porta accesso Edificio | PORTA AUTOMATICA IN USCITA | MIL01A | CR05-02 | Porta Ingresso Principale | [5 empty] | ID 338 | BG HID | BG HID | contatto Pulito | ACP5.13 |  | CS |  | W2,W3,RLY(3),S_IN4,OUT4,OUT5
|  | MIL01A | non usabile | [10 empty] | ACP5.13 |  | CS
|  | MIL01A | CR802 | Accesso All'edificio MIL01A Tornello SX OUT | MIL01A_CR802 Torn.SX OUT --------------------------------------------- MIL01A_(ACP5.12_Bio)_CR802 TorenelloSX IN |  |  | "EVAC MIL01A" |  |  | BM |  |  | ACP5.12 |  | CS |  | RS485,RLY(0)
|  | MIL01A | CR802 | Accesso All'edificio MIL01A Tornello SX IN | MIL01A_CR802 Torn.SX IN ---------------------------------------------------- MIL01A_(ACP5.12_Bio)_CR802EXIT |  |  | "EVAC MIL01A" |  | ID 343 |  | BG HID |  | ACP5.12 |  | CS |  | WO,RLY(2)
| CM 4.7K | MIL01A | CR803 | Accesso All'edificio MIL01A PortaNearTornello SX | MIL01A_CR803 ------------------------------------------- MIL01A_(ACP5.12_Bio)_CR803 MIL01A_(ACP5.12_W1)_CR803Exit |  |  | "EVAC MIL01A" |  |  | BM | BG HID |  | ACP5.12 |  | CS |  | W1,RS485(1),RLY1(NO),S_IN2
| CM 4.7K | MIL01A | CR804 | Accesso DH Settore 2 PortaDH ingresso forntale SX | MIL01A_CR804 (HOD) MIL01A_(ACP5.12_W2)_CR804IN MIL01A_(ACP5.12_W2)_CR804OUT | Locale: HOD Alarm = Output MIL01A_ACP5.12 OUT5 FOD Alarm = Output MIL01A_ACP5.12 OUT7 | "HELD OPEN DOOR ALARMED" "FORCED OPEN DOOR ALARMED" msg: MIL01A_ACP5.12 - HOD_CR804 |  |  |  | BG HID | BG HID |  | ACP5.12 |  | CS |  | W2,W3,RLY(3),S_IN4,OUT5,OUT7
|  | MIL01A | [11 empty] | ACP5.12 |  | CS
| non esiste CM | MIL01A | CR807 | Accesso All'edificio MIL01A Tornello DX IN | MIL01A_CR807_TornelloDX IN ---------------------------------------------- MIL01A_(ACP5.14_W2)_CR807 TornelloExit |  |  | "EVAC MIL01A" |  | ID438 | BM |  |  | ACP5.14 |  | CS |  | RS485(3),RLY3IN
| non esiste CM | MIL01A | CR807 | Accesso All'edificio MIL01A Tornello DX OUT | MIL01A_CR807_TornelloDX OUT --------------------------------------------- MIL01A_(ACP5.14_Bio)_CR807 TornelloDX IN |  |  | "EVAC MIL01A" |  |  |  | BG HID |  | ACP5.14 |  | CS |  | W2,RLY2OUT,OUT4
| CM scollegati | MIL01A | CR806 | Accesso All'edificio MIL01A PortaNearTornello DX |  |  |  | "EVAC MIL01A" |  |  | BM | BG HID rimosso |  | ACP5.14 |  | CS |  | RS485(1),RLY1
| CM 4.7K ok | MIL01A | CR805 | Accesso DH Settore 1 PortaDH lato DX entrata | MIL01A_CR805 (HOD) MIL01A_(ACP5.14_W0)_CR805 MIL01A_(ACP5.14_W1)_CR805X | Locale: HOD Alarm = Output MIL01A_ACP5.14 OUT0 FOD Alarm = Output MIL01A_ACP5.14 OUT2 | "HELD OPEN DOOR ALARMED" "FORCED OPEN DOOR ALARMED" msg: MIL01A_ACP5.14 - HOD_CR805 |  |  |  | BG HID | BG HID (Cavo dice CR128) |  | ACP5.14 |  | CS |  | W0,W1,RLY0,IN0,OUT0,OUT2
| (4.7K IN0) | MIL01A | CR05-04 | Cancelletto PowerModule | [6 empty] | BG HID | BG HID rimosso |  | ACP5.15 |  | CS |  | W0,RLY0,IN0,OUT0
| non va mai; esiste? | MIL01A | Pedonale | Accesso All'area Campus PedonaleSud L1A | MIL01A-GR1PedIN |  |  | "EVAC CAMPUS MIL01" |  | ID 309 | BG HID | Pulsante |  | ACP5.15 |  | CS |  | W1,RLY1,IN2,IN3,OUT2
| (4.7K IN4) | MIL01A | CR05-03 | Cancelletto PowerModule | [6 empty] | BG HID | BG HID rimosso |  | ACP5.15 |  | CS |  | W2,RLY2,IN4,OUT4
|  | MIL01A | [11 empty] | ACP5.15 |  | CS
| scorr.entrata | MIL01A | CR-G1-Gate | Accesso All'area Campus Carraio 1 Uscita | MIL01A-GR2-CarraioOUT |  |  | "EVAC CAMPUS MIL01" |  | ID 365 | BG HID |  |  | ACP5.16 |  | CS |  | W0,RLY0
| scorr.uscita | MIL01A | CR G2-Gate | [6 empty] | ID 366 | BG HID |  |  | ACP5.16 |  | CS |  | W1,RLY1
| ped.interno | MIL01A | CR G1-Ped | [6 empty] | ID367 | BG HID |  |  | ACP5.16 |  | CS |  | W2,RLY2,S_IN4,IN5
|  | MIL01A | MIL01A_Pilomat | Pilomat Unico Pulsante per Entrata/Uscita SU e GIU | [5 empty] | ID 368 | --- BG HID finto sul sistema -- |  |  | ACP5.16 |  | CS |  | RLY3
|  | MIL01A | [11 empty] | ACP5.17 |  | CS
|  | MIL01A | [11 empty] | ACP5.17 |  | CS
|  | MIL01A | [11 empty] | ACP5.17 |  | CS
|  | MIL01A | [11 empty] | ACP5.17 |  | CS
HOD+FOD Porta accesso Edificio | CM Semrpe aperto | MIL01A | CR07-02-1 | Accesso All'edificio MIL01A Porta Fondo Equipment Corridor | MIL01A-CR07-02-1 (HOD) ----------------------------------------------------- MIL01A_(ACP7.01_W0)_CR07-02-1 XXXXXX | ACP Molot in ALTO impossibile lavorrare | da fare | "EVAC MIL01A" |  |  | BG HID | BG Suprema RS485 da montare |  | ACP7.01 |  | CS |  | RS485,W0,RLY0,IN0
|  | MIL01A | CR07-02-2 | [7 empty] | BG HID | BG HID rimosso |  | ACP7.01 |  | CS |  | W1,RLY1,IN2
|  | MIL01A | CR07-02-3 | [7 empty] | BG HID |  |  | ACP7.01 |  | CS |  | W2,RLY2,S_IN4,IN5
| CM con Tensione | MIL01A | CR07-02-4 | [7 empty] | BG HID |  |  | ACP7.01 |  | CS |  | W3,RLY3,S_IN6,IN7
|  | MIL01A | CR07-03_1 | Equipment Room 07-04 entry | [6 empty] | BG HID |  |  | ACP7.03 |  | CS |  | W0,RLY0(NO),IN0,OUT0,OUT1
|  | MIL01A | CR07-03_2 | Equipment Room 07-04 entry | [6 empty] | BG HID |  |  | ACP7.03 |  | CS |  | W1,RLY1(NO),IN2,OUT2,OUT3
|  | MIL01A | CR07-03_3 | Equipment Room 07-05 tra le stanze | [6 empty] | BG HID | BG HID |  | ACP7.03 |  | CS |  | W2,W3,RLY2(NO),IN4,OUT4,OUT5
|  | MIL01A | CR07-03_4 | [7 empty] | BG HID | BG HID |  | DM20 |  | CS |  | W0,W1,RLY0,IN1,OUT0,OUT1,OUT3,OUT4
|  | MIL01A | [11 empty] | DM20 |  | CS
|  | MIL01A | CR07-04_1 | Equipment Room 07-05 entry | [6 empty] | BG HID |  |  | ACP7.04 |  | CS |  | W2,RLY2,IN4,IN5,OUT4,OUT5
|  | MIL01A | CR07-04_2 | Equipment Room 07-05 Entry | [6 empty] | BG HID |  |  | ACP7.04 |  | CS |  | W3,RLY3(NO)
|  | MIL01A | CR07-04_4 | Equipment Room Verso 07-03 | [6 empty] | BG HID | BG HID |  | ACP7.04 |  | CS |  | W0,W1,RLY0(NO),IN0,OUT0,OUT1,OUT2,OUT3
|  | MIL01A |  | Equipment Room Verso 07-04 | [9 empty] | ACP7.04 |  | CS
|  | MIL01A | CR07-05_1 | [7 empty] | BG HID |  |  | ACP7.05 |  | CS |  | W0,RLY0(NO),IN0,IN1,OUT0
|  | MIL01A | CR07-05_2 | [7 empty] | BG HID |  |  | ACP7.05 |  | CS |  | W1,RLY1(NO),IN2,IN3,OUT2,OUT3
|  | MIL01A | CR07-05_3 | [7 empty] | BG HID | BG HID |  | ACP7.05 |  | CS |  | W2,W3,RLY2(NO),IN4,OUT4,OUT5
|  | MIL01A | CR07-05_4 | [7 empty] | BG HID | BG HID | , | DM20 |  | DM20 |  | W0,W1,RLY1,IN1,OUT0,OUT1,OUT3,OUT4
|  | MIL01A | [11 empty] | DM20 |  | CS
|  | MIL01A | CR07-06_1 | [7 empty] | BG HID |  |  | ACP7.06 |  | CS |  | W0,RLY0(NO),IN0,IN1,OUT0,OUT1
|  | MIL01A | CR07-06_2 | [7 empty] | BG HID |  |  | ACP7.06 |  | CS |  | W1,RLY1(NO),IN2,IN3,OUT2,OUT3
|  | MIL01A | [11 empty] | ACP7.06 |  | CS
|  | MIL01A | [11 empty] | ACP7.06 |  | CS
|  | MIL01A | [11 empty] | ACP7.06 |  | CS
|  | MIL01A | CR07-07_1 | [7 empty] | BG HID | BG HID |  | ACP7.07 |  | CS |  | W0,W1,RLY0(NO),IN0,OUT0,OUT1,OUT2,OUT3
|  | MIL01A | [11 empty] | ACP7.07 |  | CS
|  | MIL01A | [11 empty] | ACP7.07 |  | CS
|  | MIL01A | [11 empty] | ACP7.07 |  | CS
| cm ok 4.7k | MIL01A | CR07-01 | [7 empty] | BG HID | BG HID rimosso |  | ACP8.01 |  | CS |  | W0,RLY0,IN0,OUT0
| cm ok 4.7k | MIL01A | CR07-02 | [7 empty] | BG HID | BG HID da implementare |  | ACP8.01 |  | CS |  | W1,RLY1,IN2,OUT4
| cm ok 4.7k | MIL01A | CR07-03 | [7 empty] | BG HID | BG HID rimosso |  | ACP8.01 |  | CS |  | W2,RL2;IN4,OUT4
| cm ok 4.7k | MIL01A | CA2006 (CR07-04) | Accesso DH Settore 2 Accesso da Corridoio perimetrale |  | Locale: HOD Alarm = Output MIL01A_ACP8.01 OUT6 FOD Alarm = Output MIL01A_ACP8.01 OUT6 | da dare |  |  |  | BG HID | BG HID rimosso |  | ACP8.01 |  | CS |  | W3,RLY3,IN6,OUT6
|  | MIL01A | CA_2007 (CR-08-01) | Accesso DH Settore 2 Accesso da Sala Riunioni Office3 | MIL01A_CR2007 (HOD) MIL01A_(ACP8.02_W0)_CR2007 IN MIL01A_(ACP8.02_W1)_CR2007 OUT | Locale: HOD Alarm = Output MIL01A_ACP8.02 OUT0 FOD Alarm = Output MIL01A_ACP8.02 OUT0 | "HELD OPEN DOOR ALARMED" "FORCED OPEN DOOR ALARMED" |  |  | ID369 | BG HID | BG HID |  | ACP8.02 |  | CS |  | W0,W1,RLY0,IN0
|  | MIL01A | CA_2008 (CR-08-02) | Accesso DH Settore 2 Accesso da Sala Riunioni Office2 | MIL01A_CR2008 (HOD) MIL01A_(ACP8.02_W2)_CR2008 IN MIL01A_(ACP8.02_W3)_CR2008 OUT | Locale: HOD Alarm = Output MIL01A_ACP8.02 OUT4 FOD Alarm = Output MIL01A_ACP8.02 OUT4 | "HELD OPEN DOOR ALARMED" "FORCED OPEN DOOR ALARMED" |  |  | ID370 | BG HID | BG HID |  | ACP8.02 |  | CS |  | W2,W3,RLY2,IN4
|  | MIL01A | cb004tornello IN |  | Oracle | [5 empty] | BP 865904436 |  |  | ACP8.03 |  | CS |  | RS485(0),RLY0
|  | MIL01A | cb004 Tornello OUT | [8 empty] | BG HID |  | ACP8.03 |  | CS |  | W1,RLY1,OUT2
|  | MIL01A | cb005 | SIRENA Held open Door 1m OUT5 | Oracle | [5 empty] | BP | BG HID |  | ACP8.03 |  | CS |  | RS485(2),W2,RLY2,OUT4,IN4
|  | MIL01A | cb006 | Accesso DH Settore 2 Accesso da Corridoio perimetrale | MIL01A_CB006 MIL01A_(ACP8.03_W3)_CB006 MIL01A_(ACP8.03_W3)_CB006_Exit | Locale: HOD Alarm = Output MIL01A_ACP8.03 OUT6 FOD Alarm = Output MIL01A_ACP8.03 OUT6 | "HELD OPEN DOOR ALARMED" "FORCED OPEN DOOR ALARMED" msg: MIL01A_ACP8.03 - HOD_CB006 |  |  |  | BG HID | BG HID |  | ACP8.03 |  | CS |  | W3,W0,RLY3,IN6,OUT6,OUT0
|  | MIL01A | cb008 | SIRENA Held open Door 1m OUT1 | Oracle | [5 empty] | BP 865904443 | BG HID |  | ACP8.04 |  | CS |  | RS485(0),W0,RLY0,IN0
|  | MIL01A | [11 empty] | ACP8.04 |  | CS
|  | MIL01A | [11 empty] | ACP8.04 |  | CS
|  | MIL01A | [11 empty] | ACP8.04 |  | CS
|  | MIL01A | cb001 |  | Oracle | [5 empty] | BP | BG HID |  | ACP8.02B |  | CS
|  | MIL01A | cb002 |  | Oracle | [5 empty] | BP 865904441 | BG HID |  | ACP8.02B |  | CS
|  | MIL01A | cb003 |  | Oracle | [5 empty] | BP | BG HID |  | ACP8.02B |  | CS
|  | MIL01A | [11 empty] | ACP8.02B |  | CS
|  | MIL01A | CR1002 | [7 empty] | BG HID |  |  | ACP9.01 |  | CS |  | W2,RLY2,IN4,IN5,OUT4,OUT5
|  | MIL01A | CR1004 | [7 empty] | BG HID | BG HID |  | ACP9.01 |  | CS |  | W0,W3,RLY3(NO),IN6,IN7,OUT0,OUT1,OUT6,OUT7
|  | MIL01A | CR1001 | [7 empty] | BG HID |  |  | ACP9.01 |  | CS |  | W1,RLY1(NO),IN2,IN3,OUT2,OUT3
|  | MIL01A | CR1000 | [7 empty] | BG HID |  |  | ACP9.01 |  | CS
|  | MIL01A | CR1004B | AreaBreakRetro | [6 empty] | BG HID |  |  | ACP9.02 |  | CS |  | W3,RLY3,IN6
|  | MIL01A | CR1005 | UscitaAreaBreakREtro | [6 empty] | BG HID rimosso | BG HID |  | ACP9.02 |  | CS |  | W2,RLY2,IN4
|  | MIL01A | CR1012 | CancellettoEsterno Amazon | [6 empty] | BG HID | BG HID |  | ACP9.02 |  | CS |  | W0,W1,RLY0,IN0
|  | MIL01A | [11 empty] | ACP9.02 |  | CS
|  | MIL01A | CR001B | PianoPrimo : Corridor | [6 empty] | BG HID |  |  | ACP5.01B |  | CS |  | W0,RLY0,S_IN0,IN1
|  | MIL01A | CR002B | PianoPrimo : Room 05.1-16 | [6 empty] | BG HID |  |  | ACP5.01B |  | CS |  | W1,RLY1,S_IN2,IN3
|  | MIL01A | CR003B | PianoPrimo : Room 05.1-15 | [6 empty] | BG HID |  |  | ACP5.01B |  | CS |  | W2,RLY2,S_IN4,IN5
|  | MIL01A | CR004B | PianoPrimo : Room 05.1-17 (CEO Office) | [6 empty] | BG HID |  |  | ACP5.01B |  | CS |  | W3,RLY3,S_IN6,IN7
|  | MIL01A | CR005B | PianoPrimo : Room 05.1-14 (ex CIOPS) | [6 empty] | BG HID |  |  | ACP5.02B |  | CS |  | W0,RLY0,IN0,IN1
|  | MIL01A | CR010B | PianoPrimo : Room 05.1-13.6 (ex Lagrasta) | [6 empty] | BG HID |  |  | ACP5.02B |  | CS |  | W1,RLY1,IN2,IN3
|  | MIL01A | CR011B | PianoPrimo : Room 05.1-13.5 (Academy "AreaBreak") | [6 empty] | BG HID |  |  | ACP5.02B |  | CS |  | W2,RLY2,S_IN4,IN5
|  | MIL01A | CR012B | PianoPrimo : Room 05.1-13.3 Meeting Room | [6 empty] | BG HID |  |  | ACP5.02B |  | CS |  | W3,RLY3,S_IN6,IN7
|  | MIL01A | CR006B | PianoPrimo : Room 05.1-13 | [6 empty] | BG HID |  |  | ACP5.03B |  | CS |  | W0,RLY0,IN0,IN1
|  | MIL01A | CR007B | PianoPrimo : Room 05.1-13 (uff.Rossi) | [6 empty] | BG HID |  |  | ACP5.03B |  | CS |  | W1,RLY1,IN2,IN3
|  | MIL01A | CR008B | PianoPrimo : Room 05.1-13 (Scai) | [6 empty] | BG HID |  |  | ACP5.03B |  | CS |  | W2,RLY2,S_IN4,IN5
|  | MIL01A | CR009B | Piano Primo : Room 05.1-13.8 | [6 empty] | BG HID |  |  | ACP5.03B |  | CS |  | W3,RLY3,S_IN6,IN7
|  | MIL01A | CR_015B (oracle) | [7 empty] | BP 865904143 |  |  | ACP5.04B |  | CS |  | RS485(0),RLY0,IN0,IN1
|  | MIL01A | CR_013B | [7 empty] | BG HID |  |  | ACP5.04B |  | CS |  | W1,RLY1,IN2,IN3
|  | MIL01A | CR_014B | [7 empty] | BG HID | BG HID rimosso |  | ACP5.04B |  | CS |  | W2,RLY2,S_IN4,IN5
|  | MIL01A | [11 empty] | ACP5.04B |  | CS
|  | MIL01A | CageOracle | [7 empty] | BP |  |  | ACP5.05B |  | CS |  | RS485(0),RLY0,IN0,IN1
|  | MIL01A | [11 empty] | ACP5.05B |  | CS |  | (Sirena RLY1 per HOLD door 1m)
|  | MIL01A | [11 empty] | ACP5.05B |  | CS
|  | MIL01A | [11 empty] | ACP5.05B |  | CS
|  | MIL01A | CR017B | PianoPrimo : Corridor | [6 empty] | BG HID | BG HID rimosso |  | ACP5.06B |  | CS |  | W0,RLY0,IN0,IN1,OUT0,OUT1
|  | MIL01A | CR016B | PianoPrimo : Room 05.1-13.7 | [6 empty] | BG HID |  |  | ACP5.06B |  | CS |  | W1,RLY1,IN2,IN3,OUT2,OUT3
|  | MIL01A | [11 empty] | ACP5.06B |  | CS
|  | MIL01A | [11 empty] | ACP5.06B |  | CS
[11 empty] | BG | 155
[11 empty] | BG HID RImosso | 18
[11 empty] | BG attivi | 137
Note on H79: Microsoft Office User: Quando esce il POPUP dell'even to HOD nella finestra compare il mone dell'ACP che lo ha generato. Per questo motivo gli ACP interessati hanno nle nome l'infomazione della porta HOD relativa.

## L1B nuovo
Note | Note2 | MIL | ACD Nome Porta in mappa | Descrizione & Note del Varco | Nome Porta in BIOSTAR Nomi Device in Biostar | Scheda "ALARM" (Finestra dettalgi porta) | ALERT Global | Fire Alarm MUSTER ZONE **Porta presente in elenco della Muster Zone indicata** | Antoipassback | ID Porta Biostar | Disp. Spingere | Disp. Tirare | Exit Button (T.REX,maniglione,opulsante) | Quadro ACP in cui è contenuto il device di comando *Blu se quadro Master | Quadro ACP Padre *ovvero dove c'e CS* | Device di comando a cui sono collegati i lettori **TIPO / Nome nell'albero dei device Suprema** | Seriale Device di comando | Dettaglio colelgamento Dei Device al controller di coomand.Seriale Controller e Posizione
|  | MIL01B | ACD1.01 | Grey UPS Room | MIL01B_ACD1.01 | [6 empty] | Dovra essere spostata sull'ACP 4.01 |  | ACP1.1 |  |  |  | Dovra essere spostata sull'ACP 4.01
| ok | MIL01B | ACD1.02 | Grey UPS Room | MIL01B_ACD1.02 | [5 empty] | BG Sch | BG Sch |  | ACP1.1 |  | DM20 | 788891980 | W0,W1,RLY0,IN0 (10kOhm),OUT0
| ok | MIL01B | ACD1.03 | Grey UPS Room | MIL01B_ACD1.03 | [5 empty] | BG Sch | BG Sch |  | ACP1.1 |  | DM20 | 542082683 | W0,W1,RLY1,IN0,OUT0,OUT1,OUT3,OUT4
| ok | MIL01B | ACD1.22 | Cancelletto Esterno | MIL01B_ACD1.22 | [5 empty] | BG Sch | BG Sch |  | ACP1.1 |  |  |  | W2,W3,IN4 (NC),OUT4,RLY2
| ok | MIL01B | ACD1.20+CIT | Accesso All'edificio MIL01B EntrataUfficiCiops MIL01A | MIL01B_ACD1.20+CIT --------------------------------------- MIL01B_W1_ACD1.20_IN XXXXXXXXXXXX |  |  | "EVAC MIL01B" |  |  | BG Sch rimosso | BG Sch |  | ACP1.2 | ACP1.1 | DM20 | 788891574 | W1,RLY2,IN4,OUT3
| ok | MIL01B | ACD1.21 | UfficiCiops | MIL01B_ACD1.21 | [5 empty] | BG Sch | BG Sch rimosso |  | ACP1.2 | ACP1.1 |  |  | W0,RLY0,IN0,OUT0
| NON esiste il CM fisicamente | MIL01B | ACD1.23 | UfficiCiops | MIL01B_ACD1.23 | [5 empty] | BG Sch rimosso | BG Sch |  | ACP1.2 | ACP1.1 | DM20 | 788891562 | W0,RLY0,IN0,OUT0
| ok | MIL01B | ACD1.24 | UscitaUfficiGen.S3 | MIL01B_ACD1.24 | [6 empty] | BG Sch |  | ACP1.2 | ACP1.1 | DM20 |  | W1,RLY2,IN4,OUT3
| CM 10k confermato ma non va | MIL01B | ACD1.04 | Grey UPS Room | MIL01B_ACD1.04 | [5 empty] | BG Sch rimosso | BG Sch |  | ACP1.3 | ACP1.1 | DM20 | 788891956 | W1,RLY2,IN4,OUT3,OUT4
| CM 10k confermato ma non va | MIL01B | ACD1.05 | Grey Switch Gear | MIL01B_ACD1.05 | [5 empty] | BG Sch rimosso | BG Sch |  | ACP1.3 | ACP1.1 | DM20 |  | W0,RLY0,IN0,OUT0
| ok | MIL01B | ACD1.06 | Blu UPS Room | MIL01B_ACD1.06 | [5 empty] | BG Sch rimosso | BG Sch |  | ACP1.3 | ACP1.1 | DM20 | 788897966 | W1,RLY2,IN4,OUT3
| ok | MIL01B | ACD1.07 | Blu UPS Room | MIL01B_ACD1.07 | [5 empty] | BG Sch | BG Sch |  | ACP1.3 | ACP1.1 | DM20 | 788891971 | W0,W1,RLY0,IN0,OUT0
| ok | MIL01B | ACD1.08 | Blu UPS Room | MIL01B_ACD1.08 | [5 empty] | BG Sch rimosso | BG Sch |  | ACP1.4 | ACP1.1 | DM20 | 788897962 | W1,RLY2,IN4,OUT3
| ok | MIL01B | ACD1.09 | Blu Switch Gear | MIL01B_ACD1.09 | [5 empty] | BG Sch rimosso | BG Sch |  | ACP1.4 | ACP1.1 | DM20 |  | W0,RLY0,IN0,OUT0
| ok | MIL01B | ACD1.10 | Blu UPS Room | MIL01B_ACD1.10 | [5 empty] | BG Sch | BG Sch |  | ACP1.4 | ACP1.1 | DM20 | 788897968 | W0,W1,RLY0,IN0,OUT0
| ok | MIL01B | ACD1.11 | Blu UPS Room | MIL01B_ACD1.11 | [5 empty] | BG Sch | BG Sch |  | ACP1.4 | ACP1.1 | DM20 | 788892008 | W0,W1,RLY0,IN0,OUT0
| ok | MIL01B | ACD1.12 | Red UPS Room | MIL01B_ACD1.12 | [5 empty] | BG Sch rimosso | BG Sch |  | ACP1.5 | ACP1.1 | (RLY3,e 2 Rotti) | 788897992 | W1,RLY1,IN4,OUT3,OUT4
| NC e cm10K sempre aperta | MIL01B | ACD1.13 | Red UPS Room | MIL01B_ACD1.13 | [5 empty] | BG Sch rimosso | BG Sch |  | ACP1.5 | ACP1.1 | DM20 |  | W0,RLY0,IN0,OUT0,OUT1
| CM non va | MIL01B | ACD1.14 | Red UPS Room | MIL01B_ACD1.14 | [5 empty] | BG Sch | BG Sch |  | ACP1.5 | ACP1.1 | DM20 | 788891979 | W0,W1,RLY0,IN0,OUT3
| CM non va | MIL01B | ACD1.15 | Red UPS Room | MIL01B_ACD1.15 | [5 empty] | BG Sch | BG Sch |  | ACP1.5 | ACP1.1 | DM20 | 788891982 | W0,W1,RLY2,IN4,OUT3,OUT4
| ok | MIL01B | ACD1.16 | Red Switch Gear | MIL01B_ACD1.16 | [5 empty] | BG Sch rimosso | BG Sch |  | ACP1.6 | ACP1.1 | DM20 | 788892000 | W1,RLY2,IN4,OUT3,OUT4
| ok | MIL01B | ACD1.18 | Passage | MIL01B_ACD1.18 | [5 empty] | BG Sch rimosso | BG Sch |  | ACP1.6 | ACP1.1 | DM20 |  | W0,RLY0,IN0,OUT0,OUT1
| ok | MIL01B | ACD1.17 | Red UPS Room | MIL01B_ACD1.17 | [5 empty] | BG Sch | BG Sch |  | ACP1.6 | ACP1.1 | DM20 | 788892005 | W0,W1,RLY0,IN0,OUT0,OUT1,OUT3,OUT4
TEST HOD OK 15/10/2025 |  | MIL01B | ACD1.19 | Accesso All'edificio MIL01B Porta Ingresso angolo Equipment | MIL01B_ACD1.19 (HOD) --------------------------------------- MIL01B_W0_ACD1.19 IN MIL01B_W1_ACD1.19 OUT | Locale: HOD&FOD Alarm = Output 3 di MIL01B_ACD1.19 (DM20) **Signal = HOD_Stack_20s ; **Si accendono Led e Buzzer ** TEST OK 28/09/2025 | "HELD OPEN DOOR ALARMED" "FORCED OPEN DOOR ALARMED" msg MIL01B_ACD1.19 | "EVAC MIL01B" |  |  | BG Sch | BG Sch |  | ACP1.6 | ACP1.1 | DM20 | 788891491 | W0,W1,RLY0,IN0,OUT3
MANCA SECONDO BADFGE - AREA MOICROSOFT | E' un corridoio senza porte verso la DATAHALL che è sigillate | MIL01B | ACD2.01 | Acceso DataHall Sett.3 Ingresso DH lato dx Mil01b | MIL01B_ACD2.01 (HOD) MIL01B_ACD2.01 XXXXXXX | Locale: HOD&FOD Alarm = Output 0 di MIL01B_ACP2.1 *Signal "HOD_Stack_20s" **Stesso Output del BEEP del lettore badge** | "HELD OPEN DOOR ALARMED" "FORCED OPEN DOOR ALARMED" msg MIL01B_ACP2.1 |  |  |  | BG Sch | BG Sch rimosso |  | ACP2.1 |  | CS40 | 542082674 | W0,RLY0,IN0,OUT0
|  | MIL01B | ACD5.11 | MMR2 05-26 | MIL01B_ACD5.11 | [5 empty] | BG Sch rimosso | BM |  | ACP2.1 |  |  |  | RS485(1),RLY1,IN2,OUT2
|  | MIL01B |  |  | MIL01B_ | [8 empty] | ACP2.1
|  | MIL01B |  |  | MIL01B_ | [8 empty] | ACP2.1
MANCA SECONDO BADFGE - AREA MOICROSOFT | E' un corridoio senza porte verso la DATAHALL che è sigillate | MIL01B | ACD2.05 | Acceso DataHall Sett.3 Datahall in basso a destro… | MIL01B_ACD2.05 MIL01B_ACD2.05 XXXXXXXX | Locale: HOD&FOD Alarm = Output 0 di MIL01B_ACP2.2 (DM20) *Signal "HOD_Stack_20s" **Stesso Output del BEEP del lettore badge** | "HELD OPEN DOOR ALARMED" "FORCED OPEN DOOR ALARMED" msg MIL01B_ACP2.2 (DM20) |  |  |  | BG Sch | BG Sch rimosso |  | ACP2.2 | ACP2.1 | DM20 |  | W0,RLY0,IN0,OUT0
|  | MIL01B |  |  | MIL01B_ | [8 empty] | ACP2.2 | ACP2.1 | DM20
|  | MIL01B |  |  | MIL01B_ | [8 empty] | ACP2.2 | ACP2.1 | DM20
|  | MIL01B |  |  | MIL01B_ | [8 empty] | ACP2.2 | ACP2.1 | DM20
| SI 4,7k | MIL01B | ACD2.11 | Datahall in alto a destra… | MIL01B_ACD2.11 | [5 empty] | BG Sch |  |  | ACP2.3 | ACP2.1 | DM20 | 788895455 | W0,RLY0,IN0,OUT0
|  | MIL01B |  |  | MIL01B_ | [8 empty] | ACP2.3 | ACP2.1 | DM20
|  | MIL01B |  |  | MIL01B_ | [8 empty] | ACP2.3 | ACP2.1 | DM20
|  | MIL01B |  |  | MIL01B_ | [8 empty] | ACP2.3 | ACP2.1 | DM20
|  | MIL01B |  | Plenium Mil01B | MIL01B_ | [8 empty] | ACP2.4 | ACP2.1 | DM20 |  | W0,RLY0,IN0,OUT0
|  | MIL01B |  |  | MIL01B_ | [8 empty] | ACP2.4 | ACP2.1 | DM20
|  | MIL01B |  |  | MIL01B_ | [8 empty] | ACP2.4 | ACP2.1 | DM20
|  | MIL01B |  |  | MIL01B_ | [8 empty] | ACP2.4 | ACP2.1 | DM20
| provata 10kH | MIL01B | ACD1.01 |  | MIL01B_ACD1.01 | [5 empty] | BG Sch rimosso | BG Sch |  | ACP4.1 (SPC-CA4.1) |  | CS40 | XXX | W0,RLY0,IN0,OUT0
| provata 10kH | MIL01B | ACD4.03 |  | MIL01B_ACD4.03 | [5 empty] | BG Sch rimosso | BG Sch |  | ACP4.1 (SPC-CA4.1) |  | CS40 |  | W1,RLY1,IN2,OUT2
| NON va CM con nessun Res. | MIL01B | ACD4.02 |  | MIL01B_ACD4.02 | [5 empty] | BG Sch rimosso | BM |  | ACP4.1 (SPC-CA4.1) |  | CS40 |  | RS485,RLY2,IN4
| provata 10kH | MIL01B | ACD4.04 |  | MIL01B_ACD4.04 | [5 empty] | BG Sch rimosso | BG Sch |  | ACP4.1 (SPC-CA4.1) |  | ****Il secondo BG andrebbe tenuto per gestire antiincendio |  | W3,RLY3,IN6,OUT6
| provata 10kH | MIL01B | ACD4.01 |  | MIL01B_ACD4.01 | [5 empty] | BG Sch rimosso | BG Sch |  | ACP4.2 | ACP4.1 | DM20 | 788891504 | W0,RLY0,IN0,OUT0
| provata 10kH | MIL01B | ACD4.06 |  | MIL01B_ACD4.06 | [6 empty] | BM |  | ACP4.2 | ACP4.1 | DM20 |  | RS485,RLY1,ISIN1
| provata 10kH | MIL01B | ACD4.07 |  | MIL01B_ACD4.07 | [6 empty] | BM |  | ACP4.2 | ACP4.1 | DM20 |  | RS485,RLY3,SIN4
| Provato 4.7K | MIL01B | ACD4.08 |  | MIL01B_ACD4.08 | [6 empty] | BM |  | ACP4.2 | ACP4.1 | DM20 |  | RS485,RLY2,IN6
|  | MIL01B |  |  | MIL01B_ | [8 empty] | ACP4.3 | ACP4.1 | DM20
|  | MIL01B |  |  | MIL01B_ | [6 empty] | VUOTO |  | ACP4.3 | ACP4.1 | DM20
|  | MIL01B |  |  | MIL01B_ | [8 empty] | ACP4.3 | ACP4.1 | DM20
|  | MIL01B |  |  | MIL01B_ | [8 empty] | ACP4.3 | ACP4.1 | DM20
| Provato NC | MIL01B | ACD5.35 |  | MIL01B_ACD5.35 | [5 empty] | BG Sch rimosso | BG Sch |  | ACP5.13 | ACP4.1 | DM20 | 1500 | W0,RLY0,IN0,OUT0
| Provato 10k ma no led | MIL01B | ACD5.37 | Plenium | MIL01B_ACD5.37 | [5 empty] | BG Sch rimosso | BG Sch |  | ACP5.13 | ACP4.1 | DM20 | 1500 | W1,RLY2,IN4,OUT3(no)OUT4(no)
| Provato 10k | MIL01B | ACD5.38 |  | MIL01B_ACD5.38 | [6 empty] | BG Sch |  | ACP5.13 | ACP4.1 | DM20 | 1505 | W0,RLY0,IN0,OUT0
| NO HA IL CM | MIL01B | ACD5.36 | Magazzino | MIL01B_ACD5.36 | [6 empty] | BG Sch |  | ACP5.13 | ACP4.1 | DM20 | 1505 | W1,RLY2,IN4,OUT3
| Contatto NC non va | MIL01B | ACD5.31 |  | MIL01B_ACD5.31 | [5 empty] | BG Sch rimosso | BG Sch |  | ACP5.12 | ACP4.1 | DM20 | 1493 | W0,RLY0,IN0,OUT0
| Prvoato N C | MIL01B | ACD5.32 | Entry Monitoring 01-11 | MIL01B_ACD5.32 | [5 empty] | BG Sch rimosso | BG Sch |  | ACP5.12 | ACP4.1 | DM20 | 1493 | W1,RLY2,IN4,OUT3
| Provato 4.7K | MIL01B | ACD5.33 | Entry Eq.Room 01-10 | MIL01B_ACD5.33 | [5 empty] | BG Sch rimosso | BG Sch |  | ACP5.12 | ACP4.1 | DM20 | 1515 | W0,RLY0,IN0,OUT0
| Provato 4.7K | MIL01B | ACD5.34 |  | MIL01B_ACD5.34 | [6 empty] | BG Sch |  | ACP5.12 | ACP4.1 | DM20 | 1515 | W1,RLY2,IN4,OUT3
| VARIANTE MAR2025 | MIL01B | ACD5.34 OUT |  | MIL01B_ACD5.34 OUT | [5 empty] | BG Sch |  |  |  | ACP4.1 |  | 788895262 | W0
|  | MIL01B | ACD5.312OUT |  | MIL01B_ACD5.312OUT | [9 empty] | ACP4.1 |  |  | W1
| provata 10kH | MIL01B | ACD5.23 |  | MIL01B_ACD5.23 | [5 empty] | BG Sch rimosso | BG Sch |  | ACP5.09 | ACP4.1 | DM20 | 1494 | W0,RLY0,IN0,OUT0
| Provato 4.7K | MIL01B | ACD5.24 |  | MIL01B_ACD5.24 | [5 empty] | BG Sch rimosso | BG Sch |  | ACP5.09 | ACP4.1 | DM20 | 1494 | W1,RLY2,IN4,OUT3
| Provato 4.7K | MIL01B | ACD5.25 IN |  | MIL01B_ACD5.25 IN | [5 empty] | BG Sch rimosso | BG Sch |  | ACP5.09 | ACP4.1 | DM20 | 1495 | W0,RLY0,IN0,OUT0
| NV | MIL01B | SParkle |  | MIL01B_SParkle | [6 empty] | BG Sch |  | ACP5.09 | ACP4.1 | DM20 | 1495 | W1,RLY2,IN4,OUT3
| VARIANTE MAR2025 | MIL01B | ACD5.25 OUT |  | MIL01B_ACD5.25 OUT | [5 empty] | BG Sch |  |  |  | ACP4.1 |  | 788895255 | W0
|  | MIL01B |  |  | MIL01B_ | [9 empty] | ACP4.1
| Provato 4.7K | MIL01B | ACD5.29 |  | MIL01B_ACD5.29 |  |  |  |  | ID 321 |  | BG Sch |  | ACP5.11 | ACP4.1 | DM20 | 506 | W0,RLY0,IN0,OUT0
| Provato4.7k | MIL01B | ACD5.30 |  | MIL01B_ACD5.30 | [6 empty] | BG Sch |  | ACP5.11 | ACP4.1 | DM20 | 506 | W1,RLY2,IN4,OUT3
TEST HOD OK 15/10/2025 | **Alimentazione dei Badge Reader è la stessa della serratura; il LED dei Reader si attiva con il comando serratura. | MIL01B | ACD4.05 | Accesso All'edificio MIL01B PortaLanding Area | MIL01B_ACD4.05 (HOD) --------------------------------------- MIL01B_W0_ACD4.05 IN MIL01B_W0_ACD4.05 OUT | Locale: HOD&FOD Alarm = Output 0 di MIL01B_ACD4.05 (DM20) **E' solo Virtuale; non c'era il filo** NON POTRA' MAI SUONARE LOCALMENTE | "HELD OPEN DOOR ALARMED" "FORCED OPEN DOOR ALARMED" msg MIL01B_ACD4.05 | "EVAC MIL01B" |  | ID313 | BG Sch | BG Sch |  | ACP5.11 | ACP4.1 | DM20 | 488 | W0,W1,RLY0,IN0,OUT0
| NON ESISTE IL CAVO | MIL01B | ACD2.13 (5.13) | Plenium | MIL01B_ACD2.13 (5.13) | [5 empty] | BG Sch rimosso | BG Sch |  | ACP5.10 | ACP4.1 |  | 788891503 | W0,RLY0,IN0,OUT0
| Provato NC | MIL01B | ACD5.28 |  | MIL01B_ACD5.28 | [5 empty] | BG Sch rimosso | BG Sch |  | ACP5.10 | ACP4.1 |  |  | W1,RLY2,IN4,OUT3
| Provato 4,7 | MIL01B | ACD5.26 |  | MIL01B_ACD5.26 | [5 empty] | BG Sch rimosso | BM |  | ACP5.10 | ACP4.1 | Qualche dubbio con ACP5.09 che ha un cavo noke Sparkle |  | RS485,RLY1,IN1
|  | MIL01B |  |  | MIL01B_ | [8 empty] | ACP5.10 | ACP4.1
| Ok 10k | MIL01B | ACD5.01 | MainTrap Ingresso | MIL01B_ACD5.01 | [5 empty] | BG Sch |  |  | ACP5.01 |  | Corestation | 542082568 | W0,RLY1,IN2,OUT0
| ok NC | MIL01B | ACD5.02 | Secom | MIL01B_ACD5.02 | [5 empty] | BM |  |  | ACP5.01 |  | Corestation | 542082568 | RS485(1),RLY0,IN0,OUT2
| Ok 10k | MIL01B | ACD_FL1 | Floyd1 Area ingresso | MIL01B_ACD_FL1 | ***Su OUT usato TTL/Rele di Fede Held Open 30S |  |  |  |  | BM |  |  | ACP5.01 |  | Corestation | 542082568 | RS485(2),RLY2,IN4
| Ok 10k | MIL01B | ACD_FL0 | Floyd1 Area ingresso | MIL01B_ACD_FL0 | ***Su OUT usato TTL/Rele di Fede Held Open 30s |  |  |  |  | BM |  |  | ACP5.01 |  | Corestation | 542082568 | RS485(3),RL3,IN6
| ok | MIL01B | ACD5.04 | Accesso All'edificio MIL01B Tornello SX IN | MIL01B_ACD5.04 TornSX IN (EVAC) --------------------------------------- MIL01B_Bio_ACD5.04 Torn.In |  |  | "EVAC MIL01B" |  |  | BM |  |  | ACP5.02 | ACP5.01 | DM20 | 788891487 | RS485,RLY1
| ok | MIL01B | ACD5.04 | Accesso All'edificio MIL01B Tornello SX OUT | MIL01B_ACD5.04 TornSX OUT (EVAC) --------------------------------------- MIL01B_W1_ACD5.04OUT |  |  | "EVAC MIL01B" |  |  |  | BG Sch |  | ACP5.02 | ACP5.01 | DM20 | 788891487 | W1,RLY3,OUT1
TEST HOD OK 24/11/25 | CM NC Riparato 24/11/25 | MIL01B | ACD5.03 | Accesso All'edificio MIL01B Porta laterale Tornello SX | MIL01B_ACD5.03 (HOD&EVAC) --------------------------------------- MIL01B_Bio_ACD5.03 MIL01B_ACD5.03OUT | Locale: HOD&FOD Alarm = Alert Sound MIL01B_Bio_ACD5.03 Suona! | "HELD OPEN DOOR ALARMED" 30sec "FORCED OPEN DOOR ALARMED" msg MIL01B_ACD5.03&FL2 | "EVAC MIL01B" |  |  | BM | BG Sch |  | ACP5.02 | ACP5.01 | DM20 | 788891498 | RS485,W0,RLY0,IN0,OUT0
| ok CM da provare | MIL01B | ACD_FL2 | Cloudfare | MIL01B_ACD_FL2 -------------------------------------- MIL01B_Bio_FL2 | [5 empty] | BM |  |  | ACP5.02 | ACP5.01 | DM20 | 788891498 | RLY3,IN4
| ok | MIL01B | ACD5.06 | Accesso All'edificio MIL01B Tornello Centrale IN | MIL01B_ACD5.06 TornCent. IN (EVAC) --------------------------------------- MIL01B_Bio_ACD5.06 Torn.In |  |  | "EVAC MIL01B" |  |  | BM |  |  | ACP5.03 | ACP5.01 | DM20 | 788891508 | RS485,RLY2
| ok | MIL01B | ACD5.06 | Accesso All'edificio MIL01B Tornello Centrale OUT | MIL01B_ACD5.06 TornCent. OUT (EVAC) --------------------------------------- MIL01B_W1_ACD5.06 |  |  | "EVAC MIL01B" |  |  |  | BG Sch |  | ACP5.03 | ACP5.01 | DM20 | 788891508 | W1,RLY0,OUT1
TEST HOD OK 24/11/25 | CM NC Riparato 24/11/25 | MIL01B | ACD5.07 | Accesso All'edificio MIL01B Porta laterale Tornello | MIL01B_ACD5.07 (HOD&EVAC) --------------------------------------- MIL01B_Bio_ACD5.07 IN MIL01B_ACD5.07OUT | Locale: HOD&FOD Alarm = Alert Sound MIL01B_Bio_ACD5.07IN | "HELD OPEN DOOR ALARMED" 30sec "FORCED OPEN DOOR ALARMED" msg MIL01B_ACD5.07 | "EVAC MIL01B" |  |  | BM | BG Sch |  | ACP5.03 | ACP5.01 | DM20 | 788891486 | RS485,W0,RLY0,IN0,OUT0
TEST HOD OK 24/11/25 | CM NC Riparato 24/11/25 | MIL01B | ACD5.05 | Acceso DataHall Sett.4 Datahall in basso sx da inress… | MIL01B_ACD5.05 MIL01B_W0_ACD5.05(IN&OUT) ***2 lettori sulla Wiegand0 | Locale: HOD&FOD Alarm = Output 0 di MIL01B_ACD5.05 *Signal "HOD_Stack_20s" **Stesso Output del BEEP del lettore badge** I BADGE suonano | "HELD OPEN DOOR ALARMED" 30sec "FORCED OPEN DOOR ALARMED" msg MIL01B_ACD5.05 |  |  |  | BG Sch | BG Sch |  | ACP5.14 | ACP5.01 | DM20 | 788893241 | W0,RLY0,IN0,OUT0,OUT1 (Il secondo Lettore Wiegand è in parallelo sulla W0)
TEST HOD OK 23/01/2026 | cambiato CM su In2 23/01/26 | MIL01B | ACD5.08 | Accesso All'edificio MIL01B Porta Principale Frontale | MIL01B_ACD5.08 (HOD) MIL01B_W0_ACD5.08 IN MIL01B_W1_ACD5.08 OUT | Locale: HOD&FOD Alarm = Output 0 di MIL01B_ACD5.08 (DM20) *Signal "HOD_Stack_20s" I BADGE SUONANO | "HELD OPEN DOOR ALARMED" "FORCED OPEN DOOR ALARMED" msg MIL01B_ACD5.08 |  |  | ID 391 | BG Sch | BG Sch |  | ACP5.14 | ACP5.01 | DM20 | 788891514 | W0,W1,RLY0,IN2,OUT0,OUT1
|  | MIL01B |  |  | MIL01B_ | [8 empty] | ACP5.14 | ACP5.01 | DM20 | 788891514
|  | MIL01B | ACD5.10 | Accesso All'edificio MIL01B Tornello DX IN | MIL01B_ACD5.10 TornDX IN (EVAC) --------------------------------------- MIL01B_ACD5.10 Torn IN |  |  | "EVAC MIL01B" |  |  | BM |  |  | ACP5.04 | ACP5.01 | DM20 | 788891507 | RS485,RLY0
|  | MIL01B | ACD5.10 | Accesso All'edificio MIL01B Tornello DX OUT | MIL01B_ACD5.10 TornDX OUT (EVAC) --------------------------------------- MIL01B_ACD5.10 TornDX OUT |  |  | "EVAC MIL01B" |  |  |  | BG Sch |  | ACP5.04 | ACP5.01 | DM20 | 788891507 | W1,RLY2,OUT1
TEST HOD OK 23/01/2026 | CM NC Riparato 22/01/26 | MIL01B | ACD5.09 | Accesso All'edificio MIL01B Porta laterale Tornello DX | MIL01B_ACD5.09 (HOD&EVAC) --------------------------------------- MIL01B_Bio_ACD5.09 IN MIL01B_W0_ACD5.09 OUT | Locale: HOD&FOD Alarm = Alert Sound MIL01B_Bio_ACD5.09 Suono OK | "HELD OPEN DOOR ALARMED" 30sec "FORCED OPEN DOOR ALARMED" msg MIL01B_ACD5.09 | "EVAC MIL01B" |  |  | BM | BG Sch |  | ACP5.04 | ACP5.01 | DM20 | 788891518 | RS485,W0,RLY0,IN0,OUT0
|  | MIL01B | ACD5.12 | uffici | MIL01B_ACD5.12 | [5 empty] | BG Sch | BG Sch rimosso |  | ACP5.06 | ACP5.01 | DM20 | 788891485 | W0,RLY0,IN0,OUT0
| ok | MIL01B | ACD5.13 | uffici | MIL01B_ACD5.13 | [5 empty] | BG Sch |  |  | ACP5.06 | ACP5.01 | DM20 | 788891485 | W1,RLY2,IN4,OUT4
|  | MIL01B | ACD5.14 | uffici | MIL01B_ACD5.14 | [5 empty] | BG Sch |  |  | ACP5.06 | ACP5.01 | DM20 | 788892252 | W0,RLY0,IN0,OUT0
|  | MIL01B | ACD5.15 | uffici | MIL01B_ACD5.15 | [5 empty] | BG Sch |  |  | ACP5.06 | ACP5.01 | DM20 | 788892252 | W1,RLY2,IN4,OUT4
|  | MIL01B | ACD5.16 | uffici | MIL01B_ACD5.16 | [5 empty] | BG Sch |  |  | ACP5.07 | ACP5.01 | DM20 | 788891502 | W0,RLY0,IN0,OUT0
|  | MIL01B | ACD5.17 | uffici | MIL01B_ACD5.17 | [5 empty] | BG Sch |  |  | ACP5.07 | ACP5.01 | DM20 | 788891502 | W1,RLY2,IN4,OUT4
|  | MIL01B | ACD5.18 | uffici | MIL01B_ACD5.18 | [5 empty] | BG Sch |  |  | ACP5.07 | ACP5.01 | DM20 | 788891564 | W0,RLY0,IN0,OUT0
|  | MIL01B | ACD5.18A | Uffio Construction | MIL01B_ACD5.18A | [5 empty] | BG Sch |  |  | ACP5.07 | ACP5.01 | DM20 | 788891564 | W1,RLY2,IN4,OUT4
|  | MIL01B | , |  | MIL01B_, | [9 empty] | ACP5.01 | DM20
|  | MIL01B | ACD5.19 | uffici | MIL01B_ACD5.19 | [5 empty] | BG Sch |  |  | ACP5.08 | ACP5.01 | DM20 | 788891516 | W0,RLY0,IN0,OUT0
|  | MIL01B | ACD5.20 | uffici | MIL01B_ACD5.20 | [5 empty] | BG Sch |  |  | ACP5.08 | ACP5.01 | DM20 | 788891516 | W1,RLY2,IN4,OUT4
|  | MIL01B | ACD5.21 | Lift | MIL01B_ACD5.21 | [5 empty] | BG Sch |  |  | ACP5.08 | ACP5.01 | DM20 | 788891496 | W0,RLY0,IN0,OUT0
|  | MIL01B | ACD5.22 | Ultima Porta Uffici verso Retro | MIL01B_ACD5.22 | [5 empty] | BG Sch |  |  | ACP5.08 | ACP5.01 | DM20 | 788891496 | W1,RLY2,IN4,OUT4
|  | MIL01B | ACD6.01 | Canc. SouthFire Riser | MIL01B_ACD6.01 | [5 empty] | BG Sch | BG Sch rimosso |  | ACP6.01 |  | DM20 | 542082675 | W1,RL1,IN2,OUT2
| NON apre il sw | MIL01B | ACD6.02 | Canc.Manteincance | MIL01B_ACD6.02 | [5 empty] | BG Sch | BG Sch rimosso |  | ACP6.01 |  | DM20 | 542082675 | W0,RLY0,IN0,OUT0
|  | MIL01B | ACD6.03 | Ingresso Perdonale MIl01B | MIL01B_ACD6.03 | Pulsante IN4 |  |  |  | ID421 | BG Sch | Pulsante |  | ACP6.01 |  |  |  | W2,RLY2,IN4,OUT4
|  | MIL01B |  |  | MIL01B_ | [8 empty] | ACP6.01
|  | MIL01B | ACD6.04 | Accesso All'area Campus Entrata Cancello Mil01b | MIL01B_ACD6.04 IN --------------------------------------- MIL01B_ACD6.04 |  |  | "EVAC CAMPUS MIL01" |  | ID422 | BG Sch |  |  | ACP6.02 | ACP6.01 | DM20 | 5464 | W0,RLY0,IN0,OUT0
|  | MIL01B | ACD6.05 | Accesso All'area Campus Uscita Cancello MIL01B | MIL01B_ACD6.05 OUT --------------------------------------- MIL01B_ACD6.05 |  |  | "EVAC CAMPUS MIL01" |  | ID423 | BG Sch |  |  | ACP6.02 | ACP6.01 | DM20 |  | W1,RLY2,IN2,OUT4
|  | MIL01B | Pilomat SU | Pilomat IN Carraio Mil01B | MIL01B_Pilomat SU | Pilomat SU - Contatto Pulito |  |  |  | ID424 |  |  |  | ACP6.02 | ACP6.01 | DM20 | 5234 | RLY0
|  | MIL01B | Pilomat GIU |  | MIL01B_Pilomat GIU | Pilomat GIU - Contatto Pulito |  |  |  | ID425 |  |  |  | ACP6.02 | ACP6.01 | DM20 | 5234 | RLY2
|  | MIL01B | Pilomat SU | Pilomat OUT Carraio Mil01B | MIL01B_Pilomat SU | Pilomat SU - Contatto Pulito |  |  |  | ID426 |  |  |  | ACP6.02 | ACP6.01 | DM20 | 5247 | RLY0
|  | MIL01B | Pilomat GIU |  | MIL01B_Pilomat GIU | Pilomat GIU - Contatto Pulito |  |  |  | ID427 |  |  |  | ACP6.02 | ACP6.01 | DM20 | 5247 | RLY2
| NON esiste il CM fisicamente | MIL01B | ACD7.21 |  | MIL01B_ACD7.21 | [5 empty] | BG Sch rimosso | BG Sch |  | ACP7.1 (ex SPC-CA7.1) |  |  | 542082535 | W0,RLY0,IN0,OUT0
| Contatto NC non supervisionato | MIL01B | ACD7.23 |  | MIL01B_ACD7.23 | [5 empty] | BG Sch rimosso | BG Sch |  | ACP7.1 (ex SPC-CA7.1) |  |  |  | W1,RLY1,IN2,OUT2
| Contatto NC non supervisionato | MIL01B | ACD7.22 |  | MIL01B_ACD7.22 | cancel |  |  |  |  | BG Sch rimosso | BM |  | ACP7.1 (ex SPC-CA7.1) |  |  |  | RS485,RLY2,IN4
| cm 10k | MIL01B | ACD7.18 |  | MIL01B_ACD7.18 | [5 empty] | BG Sch rimosso | BG Sch |  | ACP7.7 | ACP7.1 | DM20 | 78891553 | W0,RLY0,IN0,OUT0
| cm 10k | MIL01B | ACD7.20 |  | MIL01B_ACD7.20 | [5 empty] | BG Sch | BG Sch |  | ACP7.7 | ACP7.1 | DM20 | 78891556 | W0,W1,RLY0,IN0,OUT0*
|  | MIL01B |  |  | MIL01B_ | (Badge alimetnazione da uscita serratura) | [7 empty] | ACP7.7 | ACP7.1 |  |  | (D0,D1)(Arancio/BA)(Blu/BB)
|  | MIL01B |  |  | MIL01B_ | [8 empty] | ACP7.7 | ACP7.1
| ok cm10k | MIL01B | ACD7.16 |  | MIL01B_ACD7.16 | [5 empty] | BG Sch rimosso | BG Sch |  | ACP7.6 | ACP7.1 | DM20 | 78891501 | W0,RLY0,IN0,OUT0
| cm non Va | MIL01B | ACD7.17 |  | MIL01B_ACD7.17 | [5 empty] | BG Sch rimosso | BG Sch |  | ACP7.6 | ACP7.1 | DM20 | 78891501 | W1,RLY2,IN2,OUT3
|  | MIL01B | ACD7.19 |  | MIL01B_ACD7.19 | non collegati |  |  |  |  | BG Sch | BG Sch |  | ACP7.6 | ACP7.1 | DM20 | 78892009 | W0,W1,RLY0,IN0,OUT0
|  | MIL01B |  |  | MIL01B_ | [8 empty] | ACP7.6 | ACP7.1 |  | 78892009
| led tast.int.non va | MIL01B | ACD7.13 |  | MIL01B_ACD7.13 | non collegati |  |  |  |  | BG Sch | BG Sch |  | ACD7.5 | ACP7.1 | DM20 | 1579 | W0,W1,RLY0,IN0,OUT0
| SERRATURA IN CORTO | MIL01B | ACD7.14 |  | MIL01B_ACD7.14 | non collegati |  |  |  |  | BG Sch | BG Sch |  | ACD7.5 | ACP7.1 | DM20 | 1584 | W0,W1,RLY0,IN0,OUT0
| ok da verif.cm | MIL01B | ACD7.15 |  | MIL01B_ACD7.15 | [5 empty] | BG Sch rimosso | BG Sch |  | ACD7.5 | ACP7.1 | DM20 | 788891583 | W0,RLY0,IN0,OUT0
|  | MIL01B |  |  | MIL01B_ | [8 empty] | ACD7.5 | ACP7.1
| ok da verif.cm | MIL01B | ACD7.09 |  | MIL01B_ACD7.09 | [5 empty] | BG Sch rimosso | BG Sch |  | ACP7.4 | ACP7.1 | DM20 | 78891510 | W1,RLY2,IN4,OUT3
| ok da verif.cm | MIL01B | ACD7.10 |  | MIL01B_ACD7.10 | [5 empty] | BG Sch rimosso | BG Sch |  | ACP7.4 | ACP7.1 | DM20 | 78891510 | W0,RLY0,IN0,OUT0
| ok da verif.cm + led | MIL01B | ACD7.12 |  | MIL01B_ACD7.12 | non collegati |  |  |  |  | BG Sch | BG Sch |  | ACP7.4 | ACP7.1 | DM20 | 78891489 | W0,W1,RLY0,IN0,OUT0
|  | MIL01B |  |  | MIL01B_ | [8 empty] | ACP7.4 | ACP7.1 | DM20 | 78891489
| ok | MIL01B | ACD7.06 |  | MIL01B_ACD7.06 | [5 empty] | BG Sch | BG Sch |  | ACP7.3 | ACP7.1 | DM20 | 78891975 | W0,W1,RLY0,IN0,OUT0
| ok | MIL01B | ACD7.11 |  | MIL01B_ACD7.11 | [5 empty] | BG Sch | BG Sch |  | ACP7.3 | ACP7.1 | DM20 | 78891490 | W0,W1,RLY0,IN0,OUT0
| ok | MIL01B | ACD7.08 |  | MIL01B_ACD7.08 | SERRATURA SPANATA ma scatta |  |  |  |  | BG Sch rimosso | BG Sch |  | ACP7.3 | ACP7.1 | DM20 | 78891513 | W0,RLY0,IN0,OUT0
|  | MIL01B |  |  | MIL01B_ | [8 empty] | ACP7.3 | ACP7.1
| ok | MIL01B | ACD7.03 |  | MIL01B_ACD7.03 | [5 empty] | BG Sch rimosso | BG Sch |  | ACP7.2 | ACP7.1 | DM20 | 78891509 | W1,RLY2,IN2,OUT3
|  | MIL01B | ACD7.07 |  | MIL01B_ACD7.07 | [5 empty] | BG Sch rimosso | BG Sch |  | ACP7.2 | ACP7.1 | DM20 |  | W0,RLY0,IN0,OUT0
| CM NC | MIL01B | ACD7.05 |  | MIL01B_ACD7.05 | SERRATURA IN CORTO |  |  |  |  | BG Sch | BG Sch |  | ACP7.2 | ACP7.1 | DM20 | 78891983 | W0,W1,RLY0,IN0,OUT0
|  | MIL01B |  |  | MIL01B_ | [8 empty] | ACP7.2 | ACP7.1
TEST HOD OK 15/10/2025 | **Alimentazione dei Badge Reader è la stessa della serratura; il LED dei Reader si attiva con il comando serratura. | MIL01B | ACD7.01 | Accesso All'edificio MIL01B Porta Ingresso angolo Equipment | MIL01B_ACD7.01 (HOD) MIL01B_W0_ACD7.01 IN MIL01B_W1_ACD7.01 OUT | Locale: HOD&FOD Alarm = Output 0 di MIL01B_ACD7.01 (DM20) **Signal = HOD_Stack_20s ; **Si accendono Led e Buzzer ** TEST OK 28/09/2025 | "HELD OPEN DOOR ALARMED" "FORCED OPEN DOOR ALARMED" msg MIL01B_ACD7.01 | "EVAC MIL01B" |  |  | BG Sch | BG Sch |  | ACP7.8 | ACP7.1 | DM20 MIL01B_ACD7.01 | 78891566 | W0,W1,RLY0,IN0,OUT0
| ok | MIL01B | ACD7.02 |  | MIL01B_ACD7.02 | [5 empty] | BG Sch rimosso | BM |  | ACP7.8 | ACP7.1 | DM20 | 78891581 | RS485,RLY0,IN0
|  | MIL01B |  |  | MIL01B_ | [8 empty] | ACP7.8 | ACP7.1
|  | MIL01B |  |  | MIL01B_ | [8 empty] | ACP7.8 | ACP7.1
|  | MIL01B | 8.02 |  | MIL01B_8.02 | [5 empty] | BG Sch | BG Sch |  | ACP8.3 | ACP7.1 | DM20 | 78891575 | W0,W1,RLY0,IN0,OUT0
|  | MIL01B | 7.04 |  | MIL01B_7.04 | [5 empty] | BG Sch rimosso | BM |  | ACP8.3 | ACP7.1 | DM20 | 78891578 | Posso aprire RELE DM20 con BM?
|  | MIL01B |  |  | MIL01B_ | [8 empty] | ACP8.3 | ACP7.1
|  | MIL01B |  |  | MIL01B_ | [8 empty] | ACP8.3 | ACP7.1
|  | MIL01B |  |  | MIL01B_ | [8 empty] | ACP8.2 | ACP7.1
|  | MIL01B | ACD8.05 |  | MIL01B_ACD8.05 | Suggerito per Mil01B Dh |  |  |  |  | BG Sch | BG Sch |  | ACP8.2 | ACP7.1 | DM20 | 78891563 | W0,RLY0,IN0,OUT0 **2 lettorei sulla wiegando W0
|  | MIL01B |  |  | MIL01B_ | [5 empty] | Sirena su Held Open Door 15sec. Della porta CAF2.4 |  |  | ACP8.2 | ACP7.1 |  |  | RLY2 NO e 12VDC
|  | MIL01B |  |  | MIL01B_ | [5 empty] | Sirena su Held Open Door 15sec. Della porta CAF2.5 |  |  | ACP8.2 | ACP7.1 |  |  | RLY3 NO e 12VDC
|  | MIL01B | ACD7N.2 | Porta ufficio Microsoft verso Stack | MIL01B_ACD7N.2 | [5 empty] | BG Sch | BG Sch |  | ACP7.10 |  | DM20 | 542083091 | W0,W3,RLY,IN0,OUT0
|  | MIL01B | ACD7N.1 | Porta Citofono uffici Microsoft | MIL01B_ACD7N.1 |  |  | da fare |  | ID429 | BG Sch |  |  | ACP7.10 |  |  |  | W1,RLY1,IN2,OUT2
|  | MIL01B | ACD7N.3 IN | Cancellino Microsoft | MIL01B_ACD7N.3 IN | [5 empty] | BG Sch |  |  | ACP7.10 |  |  |  | W2,RLY3,IN4,IN6,OUT4,OUT6
|  | MIL01B | ACD7N.3 OUT |  | MIL01B_ACD7N.3 OUT | [6 empty] | BG Sch |  | ACP7.10 |  |  | DM20 | W0
|  | MIL01B | F2.2 | Pump Room B | MIL01B_F2.2 | [5 empty] | BG Sch | BG Sch rimosso |  | ACP-F2.1 |  |  | 542082739 | W1,RLY1,IN2,OUT2
|  | MIL01B | F2.3 | DH 08-05 | MIL01B_F2.3 | [5 empty] | BM | BG Sch |  | ACP-F2.1 |  |  |  | RS485(0),W0,RLY0,IN0,OUT0
|  | MIL01B | F2.1 | Cancelletto | MIL01B_F2.1 | [5 empty] | BG Sch | BG Sch |  | ACP-F2.1 |  |  |  | W2,W3,RLY2,IN4,OUT4
|  | MIL01B |  |  | MIL01B_ | [8 empty] | ACP-F2.1 |  |  |  | RLY3 NO e 12VDC
| cm no | MIL01B | F2.12 | Substation | MIL01B_F2.12 | [5 empty] | BG Sch | BG Sch rimosso |  | ACP-F2.2 | ACP-F2.1 | DM20 | 788891582 | W0,RLY0,IN2,OUT0
|  | MIL01B | F2.13 | Substation | MIL01B_F2.13 | [5 empty] | BG Sch | BG Sch rimosso |  | ACP-F2.2 | ACP-F2.1 | DM20 |  | W1,RLY2,IN6,OUT3
|  | MIL01B | F2.14 | Substation | MIL01B_F2.14 | [5 empty] | BG Sch | BG Sch rimosso |  | ACP-F2.2 | ACP-F2.1 | DM20 | 788891565 | W0,RLY0,IN2,OUT0
|  | MIL01B | F2.15 | Substation | MIL01B_F2.15 | [5 empty] | BG Sch | BG Sch rimosso |  | ACP-F2.2 | ACP-F2.1 | DM20 |  | W1,RLY2,IN6,OUT3
|  | MIL01B | F2.4 | DH 08-05 | MIL01B_F2.4 | [5 empty] | BM | BG Sch |  | ACP-F2.3 (Etichetta ACP4.4) | ACP-F2.1 | DM20 | 788891577 | RS485,W0,RLY0,IN2,OUT0
|  | MIL01B | F2.5 | DH 08-05 | MIL01B_F2.5 | [5 empty] | BM | BG Sch |  | ACP-F2.3 (Etichetta ACP4.4) | ACP-F2.1 | DM20 |  | RS485,W1,RLY2,IN6,OUT3
|  | MIL01B |  |  | MIL01B_ | [5 empty] | Trigger Held open door F2.5 su RLY3 del DMxxx563 |  |  | ACP-F2.3 (Etichetta ACP4.4) | ACP-F2.1
|  | MIL01B |  |  | MIL01B_ | [5 empty] | Trigger Held open door F2.4 su RLY3 del DMxxx563 |  |  | ACP-F2.3 (Etichetta ACP4.4) | ACP-F2.1
|  | MIL01B | F2.6 | Pump Room A | MIL01B_F2.6 | [5 empty] | BG Sch | BG Sch rimosso |  | ACP-F2.4 | ACP-F2.1 | DM20(A) | 788891557 | W0,RLY0,IN2,OUT0
|  | MIL01B | F2.7 |  | MIL01B_F2.7 | [5 empty] | BG Sch | BG Sch rimosso |  | ACP-F2.4 | ACP-F2.1 | DM20(B) | 788891573 | W0,RLY0,IN2,OUT0
TEST HOD OK 24/11/25 |  | MIL01B | F2.8 | Accesso All'edificio MIL01B ReceivingFloyd CIT | MIL01B_CAFF2.8 --------------------------------------- MIL01B_W1_CAF2.8 IN&OUT (2 lettori in parallelo manca cavo) | Locale: HOD&FOD Alarm = Output 3 di MIL01B_ACP F2.4(DM20B) *Signal "HOD_Stack_20s" **Stesso Output del BEEP del lettore badge** | "HELD OPEN DOOR ALARMED" "FORCED OPEN DOOR ALARMED" msg MIL01B_ACP F2.4(DM20B) -HOD CAF2.8- | "EVAC MIL01B" (Non si può) |  | ID 301 | BG Sch + CIT | BG Sch |  | ACP-F2.4 | ACP-F2.1 | DM20(B) | 788891573 | W1,RLY2,IN6,OUT3 (2 lettori collegati in parallelo sulla W1)
|  | MIL01B | F2.9 |  | MIL01B_F2.9 | [5 empty] | BM | BG Sch |  | ACP-F2.5 | ACP-F2.1 | DM20(A) MIL01B_ACP F2.5(DM20A) HOD CAF2.10 | 788891567 | RS485,W0,RLY0,IN0,OUT0
TEST HOD OK 24/11/25 |  | MIL01B | F2.10 | Accesso All'edificio MIL01B Porta Floyd Verso Power Module | MIL01B_CAF2.10 --------------------------------------- MIL01B_W1_CAF2.10 IN (2 lettori in parallelo manca cavo) | Locale: HOD&FOD Alarm = Output 3 di MIL01B_ACP F2.5(DM20A) *Signal "HOD_Stack_20s" **Stesso Output del BEEP del lettore badge** SUONA! | "HELD OPEN DOOR ALARMED" "FORCED OPEN DOOR ALARMED" msg MIL01B_ACP F2.5(DM20A) - HOD CAF2.10 - | "EVAC MIL01B" (Non si può) |  |  | BG Sch | BG Sch |  | ACP-F2.5 | ACP-F2.1 | DM20(A) | 788891567 | W1,RLY2,IN6,OUT3 (2 lettori collegati in parallelo sulla W1)
|  | MIL01B | F2.11 | Cancelletto | MIL01B_F2.11 --------------------------------- (2 lettori in parallelo manca cavo) |  |  |  |  | ID 306 | BG Sch | BG Sch |  | ACP-F2.5 | ACP-F2.1 | DM20 | 788891586 | W0,RLY0,IN2,OUT0 (2 lettori collegati in parallelo sulla W0)
[11 empty] | BG | 200
[11 empty] | BG Sch Rimosso | 55
Il Doppio BG della ACD1.19
esiste per il controllo dell'evacuazione
Il Doppio BG della ACD1.01
esiste per il controllo dell'evacuazione
Il Doppio BG della ACD1.01
esiste per il controllo dell'evacuazione
Note on G25: Riccardo Coates: Quando si configura un OUTPUT questo non segue andamento dello stato porta ma segiue laq programmazione del tipo di segnale che si è selezionato; nel caso specifico quindi il LED+BUZZER durerà sempre 20 secondi