## TEL_conFiltri
1 | 1 | 1 | 3 | 3 | 1 | 1 | 2 | 2 | 2 | 2 | 2 | 2 | 1 | 4 | 4 | 4 | 4 | 1 | 1 | 3 | 3 | 3 | 1 | 1 | 3 | 3 | 3 | 3 | 1 | 1
|  | PSW Camere: admin/Stm15091988 admin/_Schneider01 | [25 empty] | 100% DESIDERATO DaCorr.Manualmente
LAND | N | Nome su Mappa *DWG unico Riccardo | AREA **potrebbe essere cartella in Milestone Camera/GruppoUtenti | Nome della Stanza (in pianta .dwg) | CAM ESSENZIALE **Selezione di Stack per allarme immediato | OUT OF SERVICE | Data Ultima Manutenzione ----- Last REC | Descrizione Ultima Manutenzioni | Se necessario TEST RETE e WEB *data utlima manutenzione | Problemi Milestone (con data) | Data Rilievo Milestone o Appunti Generali | Problemi Generali (con data) | Alimentazione | NTP *config on camera | OVERLAY *Config on Camera | Seriale Teelcamera | FW Versione | Modello REVISIONE INTERNA | Indirizzo IP | MacAddress | SWITCH REVISIONE INTERNA | Porta SWITCH | ReCording Server | Nome su Milestone | Driver Milestone e dettagli *se BOLD ufficiale suggerito | Cartella Gruppo Camere Milestone | Milestone View del gruppo: MIL01A for Secom | Streaming SPEC | Associazioni ad Eventi - tipo di evento - | Porte Associate
L1C | #VALUE! | R50 | TETTO | roof top | [9 empty] | DST + NTP 130.1 - No Reboot | SI |  | 2.821.0000006.1.R | MT-IPSD2200AI (Slow PTX 4x - NO IR) | 10248130100 |  | MMRA - CAB03A | 9 | mil01C-tvrec1 (10.248.130.10) | MIL01C-Tetto-C50 |  | 20/02/2025 AllCamera/MIL01C | - | H265-FHD-15fps-4096kbit/s H264-D1-15fps-1024kb/s
L1C | #VALUE! | R67 | PLENIUM | [10 empty] | DST + NTP 130.1 - No Reboot | SI |  |  | MT-IPD2500AI IR Camera | 10248130117 | 8c:1f:64:b2:f1:64 | TMC6F MEPGALLERY | 18 | mil01C-tvrec1 (10.248.130.10) | MIL01C-DH2-C67Plenium |  |  |  | H265-FHD-15fps-4096kbit/s H264-D1-15fps-1024kb/s
L1C | #VALUE! | R68 | PLENIUM | [10 empty] | DST + NTP 130.1 - No Reboot | SI |  |  | MT-IPD2500AI IR Camera | 10248130118 |  | TMC6F MEPGALLERY | 19 | mil01C-tvrec1 (10.248.130.10) | MIL01C-DH2-C68Plenium |  |  |  | H265-FHD-15fps-4096kbit/s H264-D1-15fps-1024kb/s
L1B | 1 | MIL01B-C01 (RKT1-01) | AREA 1 | Monitoring Room 01-11 |  |  | 2025-02-25 | Porta Rete Riavviata | [5 empty] | NTP 10.244.32.1 | si | TSCAA61004301 |  | IME238-1ERS (25fps) | 10.244.32.55 | 0004.7d45.1565 | MXP-N2S3-TVCC-ESW01 | Gi1/0/26 | mil01b-tvrec01 (10.244.32.200) | MIL01B-C01 (NAP2-RKT1-01) | Onvif Conformant Device | GRuppiAdmin/Mil01B-TVREC01/IME238-1ERS 3 Stream/25fps |  | STR2/STR3 da Correggere Su Telecamere |  | si
L1B | 2 | MIL01B-C02 (RKT1-02) | AREA 1 | Equipment Room 01-10 | [9 empty] | NTP 10.244.32.1 | si | TSCA61004229 |  | IME238-1ERS (25fps) | 10.244.32.52 | 0004.7d45.16bf | MXP-N2S3-TVCC-ESW01 | Gi1/0/27 | mil01b-tvrec01 (10.244.32.200) | MIL01B-C02 (NAP2-RKT1-02) | Onvif Conformant Device | GRuppiAdmin/Mil01B-TVREC01/IME238-1ERS 3 Stream/25fps |  | STR2/STR3 da Correggere Su Telecamere |  | si
L1B | 3 | MIL01B-CXX (CAB-HB-06) | Centrale Elettrica | [10 empty] | 10.244.31.1 | si *con problemi | TSCAA1003219 | 3.9.1.6.9600-A0.0 | IME839-1IRS | 10.244.31.16 | 00:04:7D:45:2E:3A | MXP-MIL1B-HV-ESW14 | 18 | mil01b-tvrec02 (10.248.5.115) | MIL01B-CXX (CAB-HB-06) | onvif Conformant Device
L1B | 3 | MIL01B-C03 (RKT1-03) | AREA 1 | Equipment Room 01-12 |  |  | 2025-02-25 | Porta Rete Riavviata | [5 empty] | NTP 10.244.32.1 | si | TSCA61004267 | 3.9.1.6.9600-A0.0 | IME238-1ERS (25fps) | 10.244.32.43 | 0004.7d45.168d | MXP-N2S3-TVCC-ESW01 | Gi1/0/36 | mil01b-tvrec01 (10.244.32.200) | MIL01B-C03 (NAP2-RKT1-03) | Onvif Conformant Device | GRuppiAdmin/Mil01B-TVREC01/IME238-1ERS 3 Stream/25fps |  | STR2/STR3 da Correggere Su Telecamere |  | si
L1B | 4 | MIL01B-CAM04 (RKT1-07) | AREA 1 | Equipment Room 01-22 |  |  | 2025-04-01 | Porta Rete Riavviata | [5 empty] | NTP 10.244.32.1 | alto a sx | TSCA61004296 | 3.9.1.6.9600-A0.0 | IME238-1ERS (6 Stream) | 10.244.32.47 | 0004.7d45.1759 | MXP-N2S3-TVCC-ESW01 | Gi1/0/32 | mil01b-tvrec02 (10.248.5.115) | MIL01B-C04 (NAP2-RKT1-07) | Onvif Conformant Device | GRuppiAdmin/Mil01B-TVREC01/IME238-1ERS 6 Stream/ |  |  |  | si
L1B | 5 | PMC-13-T9 | FLOYD | Substation A |  |  | 2025-04-01 | Porta Rete Riavviata |  |  |  | BUIA - Led Attivi 20/11/25 |  | NTP 10.244.30.1 | si | TSCC41012130 | 3.8.0.13.9600-A0.0 | IME238-1IRS (30fps) | 10.244.30.107 | 00:04:7d:4d:f8:2f | MIL01B-S4-TVCC-ESW02 | Gi1/0/19 | mil01b-tvrec02 (10.248.5.115) | PMC-13-T9 Floyd | onvif Conformant Device | GRuppiAdmin/Mil01B-TVREC01/IME238-1ERS 3 Stream/30fps
L1B | 5 | MIL01A-C05 (RKT1-08) | AREA 1 | Equipment Room 01-23 | [9 empty] | NTP 10.244.32.1 | si | TSCA61004152 |  | IME238-1ERS (25fps) | 10.244.32.51 | 0004.7d45.1698 | MXP-N2S3-TVCC-ESW01 | Gi1/0/28 | mil01b-tvrec01 (10.244.32.200) | MIL01B-C05 (NAP2-RKT1-08) | Onvif Conformant Device | GRuppiAdmin/Mil01B-TVREC01/IME238-1ERS 3 Stream/25fps |  | STR2/STR3 da Correggere Su Telecamere |  | si
L1B | 6 | MIL01B-C06 (NAP2-RKT1-09) | AREA 1 | Power Module Area Esterna Edificio |  |  | 2025-11-11 | Porta Rete Riavviata | [5 empty] | NTP 10.244.32.1 | si | TSCA61004306 | 3.9.1.6.9600-A0.0 | IME238-1ERS (25fps) | 10.244.32.39 | 0004.7d45.1624 | MXP-N2S3-TVCC-ESW01 | Gi1/0/24 | mil01b-tvrec01 (10.244.32.200) | MIL01B-C06 (NAP2-RKT1-09) | Onvif Conformant Device | GRuppiAdmin/Mil01B-TVREC01/IME238-1ERS 3 Stream/25fps |  | STR2/STR3 da Correggere Su Telecamere |  | si
L1B | 7 | MIL01B-C07 | AREA 1 | Passage 01-15 |  |  | 2025-11-11 | Porta Rete Riavviata | [5 empty] | NTP 10.244.32.1 | si | TSCA61004198 | 3.9.1.6.9600-A0.0 | IME238-1ERS (25fps) | 10.244.32.49 | 0004.7d45.1632 | MXP-N2S3-TVCC-ESW01 | Gi1/0/30 | mil01b-tvrec01 (10.244.32.200) | MIL01B-C07 (NAP2-RKT1-10) | Onvif Conformant Device | GRuppiAdmin/Mil01B-TVREC01/IME238-1ERS 3 Stream/25fps |  | STR2/STR3 da Correggere Su Telecamere |  | si
L1B | 8 | MIL01B-C08 (RKT1-11) | AREA 1 | Passage 01-15 |  |  | 2025-11-11 | Porta Rete Riavviata | [5 empty] | NTP 10.244.32.1 | si | TSCA61004227 | 3.9.1.6.9600-A0.0 | IME238-1ERS (25fps) | 10.244.32.46 | 0004.7d45.16bb | MXP-N2S3-TVCC-ESW01 | Gi1/0/33 | mil01b-tvrec01 (10.244.32.200) | MIL01B-C08 (NAP2-RKT1-11) | Onvif Conformant Device | GRuppiAdmin/Mil01B-TVREC01/IME238-1ERS 3 Stream/25fps |  | STR2/STR3 da Correggere Su Telecamere |  | si
L1B | 9 | MIL01B-CXX (CAB-HB-05) | Centrale Elettrica | [10 empty] | 10.244.31.1 | alto a sx | TSCAA1003224 | 3.9.1.6.9600-A0.0 | IME839-1IRS | 10.244.31.15 | 00:04:7D:45:2E:4E | MXP-MIL1B-HV-ESW14 | 17 | mil01b-tvrec02 (10.248.5.115) | MIL01B-CXX (CAB-HB-05)
L1B | 10 | MIL01B-CAM10 | AREA 1 | Gery UPS Room |  |  | 2025-02-25 | Porta Rete Riavviata | [5 empty] | NTP 10.244.32.1 | SI | TSCA61004102 | 3.9.1.6.9600-A0.0 | IME238-1ERS (25fps) | 10.244.32.40 | 0004.7d45.173f | MXP-N2S3-TVCC-ESW01 | Gi1/0/41 | mil01b-tvrec01 (10.244.32.200) | MIL01B-C10 (NAP2-RKT1-13) | Onvif Conformant Device | GRuppiAdmin/Mil01B-TVREC01/IME238-1ERS 3 Stream/25fps |  | STR2/STR3 da Correggere Su Telecamere |  | si
L1B | 11 | MIL01B-CAM11 | AREA 1 | Gery UPS Room |  |  | 2025-02-25 | Porta Rete Riavviata | [6 empty] | si |  |  | IME238-1ERS (25fps) | 10.244.32.36 | 0004.7d45.1649 | MXP-N2S3-TVCC-ESW03 | Gi1/0/23 | mil01b-tvrec01 (10.244.32.200) | MIL01B-C11 (NAP2-RKT1-14) | Onvif Conformant Device | GRuppiAdmin/Mil01B-TVREC01/IME238-1ERS 3 Stream/25fps |  | STR2/STR3 da Correggere Su Telecamere |  | si
L1B | 12 | MIL01B-CAM12 (RKT1-15) | AREA 1 | Gery UPS Room |  |  | 2025-12-01 | Porta Rete Riavviata |  | Da Importare |  |  | POE | 10.244.32.1 | alto a sx | TSCA61003959 | 3.9.1.6.9600-A0.0 | IME238-1ERS (25fps) | 10.244.32.35 | 0004.7d45.15b5 | MXP-N2S3-TVCC-ESW03 | Gi1/0/22 | mil01b-tvrec01 (10.244.32.200) | MIL01B-CAM12 (RKT1-15) |  | GruppiAdmin/Mil01B-TVREC03/IME238-1ERS/25fps |  | sTR2/STR3 da Correggere Su Telecamere
L1B | 13 | MIL01B-CAM13 (RKT1-16) | AREA 1 | GRAY SWITCH GEAR |  |  | 2025-02-25 | Porta Rete Riavviata | [6 empty] | si | TSCA61004353 | 3.9.1.6.9600-A0.0 | IME238-1ERS (25fps) | 10.244.32.33 | 0004.7d45.1653 | MXP-N2S3-TVCC-ESW03 | Gi1/0/16 | mil01b-tvrec01 (10.244.32.200) | MIL01B-C13 (NAP2-RKT1-16) | Onvif Conformant Device | GRuppiAdmin/Mil01B-TVREC01/IME238-1ERS 3 Stream/25fps |  | STR2/STR3 da Correggere Su Telecamere |  | si
L1B | 14 | MIL01B-CAM14 (RKT1-17) | AREA 1 | GRAY SWITCH GEAR |  |  | 2025-12-01 | Porta Rete Riavviata |  | Da Importare |  |  | POE | 10.244.32.1 | alto a sx | TSCA61004188 | 3.9.1.6.9600-A0.0 | IME238-1ERS | 10.244.32.34 | 0004.7d45.1609 | MXP-N2S3-TVCC-ESW03 | Gi1/0/21 | mil01b-tvrec01 (10.244.32.200) | MIL01B-CAM14 (RKT1-17) |  |  |  | OFFLINE |  | si
L1B | 15 | MIL01B-C15 (NAP2-RKT1-18) | AREA 1 | Corridoio Eq.Room Settore 3 Passage 01-14 |  |  | 2025-04-01 | Porta Rete Riavviata | [6 empty] | si |  | 3.9.1.6.9600-A0.0 | IME238-1ERS (25fps) | 10.244.32.18 | 0004.7d45.16d2 | MXP-N2S3-TVCC-ESW03 | Gi1/0/14 | mil01b-tvrec01 (10.244.32.200) | MIL01B-C15 (NAP2-RKT1-18) | Onvif Conformant Device | GRuppiAdmin/Mil01B-TVREC01/IME238-1ERS 3 Stream/25fps |  | STR2/STR3 da Correggere Su Telecamere |  | si
L1B | 16 | MIL01B-C16 (NAP2-RKT1-19) | AREA 1 | Settore 3 Blue UPS Room |  |  | 2025-04-01 | Porta Rete Riavviata | [6 empty] | si |  |  | IME238-1ERS (25fps) | 10.244.32.30 | 0004.7d44.b4b8 | MXP-N2S3-TVCC-ESW03 | Gi1/0/20 | mil01b-tvrec01 (10.244.32.200) | MIL01B-C16 (NAP2-RKT1-19) | Onvif Conformant Device | GRuppiAdmin/Mil01B-TVREC01/IME238-1ERS 3 Stream/25fps |  | STR2/STR3 da Correggere Su Telecamere |  | si
L1B | 17 | MIL01B-CAM17 | AREA 1 | Settore 3 Blue UPS Room |  |  | 2025-02-25 | Porta Rete Riavviata | [6 empty] | si |  |  | IME238-1ERS (25fps) | 10.244.32.31 | 0004.7d45.161e | MXP-N2S3-TVCC-ESW03 | Gi1/0/17 | mil01b-tvrec01 (10.244.32.200) | MIL01B-C17 (NAP2-RKT1-20) | Onvif Conformant Device | GRuppiAdmin/Mil01B-TVREC01/IME238-1ERS 3 Stream/25fps |  | STR2/STR3 da Correggere Su Telecamere |  | si
L1B | 18 | MIL01B-CAM18 | AREA 1 | Settore 3 Blue UPS Room |  |  | 2025-02-25 | Porta Rete Riavviata | [6 empty] | si |  |  | IME238-1ERS (25fps) | 10.244.32.50 | 0004.7d45.1646 | MXP-N2S3-TVCC-ESW01 | Gi1/0/29 | mil01b-tvrec01 (10.244.32.200) | MIL01B-C18 (NAP2-RKT1-21) | Onvif Conformant Device | GRuppiAdmin/Mil01B-TVREC01/IME238-1ERS 3 Stream/25fps |  | STR2/STR3 da Correggere Su Telecamere |  | si
L1B | 19 | MIL01B-CAM19 | AREA 1 | Blue Ups Room |  |  | 2025-04-01 | Porta Rete Riavviata | [5 empty] | NTP 10.244.32.1 | si | TSCA61004239 | 3.9.1.6.9600-A0.0 | IME238-1ERS (25fps) | 10.244.32.48 | 0004.7d45.1676 | MXP-N2S3-TVCC-ESW01 | Gi1/0/31 | mil01b-tvrec01 (10.244.32.200) | MIL01B-C19 (NAP2-RKT1-22) | Onvif Conformant Device | GRuppiAdmin/Mil01B-TVREC01/IME238-1ERS 3 Stream/25fps |  | STR2/STR3 da Correggere Su Telecamere |  | si
L1B | 20 | MIL01B-CAM20 | AREA 1 | Settore 3 BLUE SwitchGear |  |  | 2025-02-25 | Porta Rete Riavviata | [5 empty] | NTP 10.244.32.1 | si |  | 3.9.1.6.9600-A0.0 | IME238-1ERS (25fps) | 10.244.32.19 | 0004.7d44.b991 | MXP-N2S3-TVCC-ESW03 | Gi1/0/13 | mil01b-tvrec01 (10.244.32.200) | MIL01B-C20 (NAP2-RKT1-23) | Onvif Conformant Device | GRuppiAdmin/Mil01B-TVREC01/IME238-1ERS 3 Stream/25fps |  | STR2/STR3 da Correggere Su Telecamere |  | si
L1B | 21 | MIL01B-CAM21 (RKT1-24) | AREA 1 | Blue Switch Gear |  |  | 2025-11-25 | Porta Rete Riavviata | OK |  |  |  |  | 10.244.32.1 | alto a sx | TSCA61004265 | 3.9.1.6.9600-A0.0 | IME238-1ERS (25fps) | 10.244.32.45 | 0004.7d45.15f8 | MXP-N2S3-TVCC-ESW01 | Gi1/0/35 | mil01b-tvrec3 (10.244.32.215) | MIL01B-C21 (RKT1-24)
L1B | 23 | MIL01B-CAM23 | AREA 1 | Settore 3 RED UPS Room |  |  | 2025-04-01 | Porta Rete Riavviata | [5 empty] | NTP 10.244.32.1 | si |  | 3.9.1.6.9600-A0.0 | IME238-1ERS (25fps) | 10.244.32.20 |  | MXP-N2S3-TVCC-ESW01 | Gi1/0/4 | mil01b-tvrec01 (10.244.32.200) | MIL01B-C23 (NAP2-RKT1-26) | Onvif Conformant Device | GRuppiAdmin/Mil01B-TVREC01/IME238-1ERS 3 Stream/25fps |  | STR2/STR3 da Correggere Su Telecamere |  | si
L1B | 24 | MIL01B-C24 | AREA 1 | Passage 01-14 |  |  | 2025-11-12 | Porta Rete Riavviata | [5 empty] | NTP 10.244.32.1 | SI |  |  | IME238-1ERS (25fps) | 10.244.32.41 | 0004.7d45.166f | MXP-N2S3-TVCC-ESW01 | Gi1/0/39 | mil01b-tvrec01 (10.244.32.200) | MIL01B-C24 (NAP2-RKT1-25) | Onvif Conformant Device | GRuppiAdmin/Mil01B-TVREC01/IME238-1ERS 3 Stream/25fps |  | STR2/STR3 da Correggere Su Telecamere |  | si
L1B | 25 | MIL01B-CAM25 | AREA 1 | Settore 3 RED UPS Room |  |  | 2025-02-25 | Porta Rete Riavviata | [5 empty] | NTP 10.244.32.1 | si |  | 3.9.1.6.9600-A0.0 | IME238-1ERS (30fps) | 10.244.32.21 | 0004.7d45.1694 | MXP-N2S3-TVCC-ESW03 | Gi1/0/6 | mil01b-tvrec01 (10.244.32.200) | MIL01B-C25 (NAP2-RKT1-28) | Onvif Conformant Device | GRuppiAdmin/Mil01B-TVREC01/IME238-1ERS 3 Stream/30fps |  |  |  | si
L1B | 26 | MIL01B-CAM26 | AREA 1 | Red Ups Room |  |  | 2025-04-01 | Porta Rete Riavviata | [5 empty] | NTP 10.244.32.1 | si | TSCA61004064 | 3.9.1.6.9600-A0.0 | IME238-1ERS (25fps) | 10.244.32.42 | 0004.7d45.1728 | MXP-N2S3-TVCC-ESW01 | Gi1/0/37 | mil01b-tvrec01 (10.244.32.200) | MIL01B-C26 (NAP2-RKT1-27) | Onvif Conformant Device | GRuppiAdmin/Mil01B-TVREC01/IME238-1ERS 3 Stream/25fps |  | STR2/STR3 da Correggere Su Telecamere |  | si
L1B | 28 | MIL01B-C28 (NAP2-RKT1-35) | AREA 1 | Power Spine |  |  | 2025-11-11 | Porta Rete Riavviata | [5 empty] | NTP 10.244.32.1 | si | TSCA61004305 | 3.9.1.6.9600-A0.0 | IME238-1ERS (25fps) | 10.244.32.22 | 0004.7d45.16bd | MXP-N2S3-TVCC-ESW03 | Gi1/0/4 | mil01b-tvrec01 (10.244.32.200) | MIL01B-C28 (NAP2-RKT1-35) | Onvif Conformant Device | GRuppiAdmin/Mil01B-TVREC01/IME238-1ERS 3 Stream/25fps |  | STR2/STR3 da Correggere Su Telecamere |  | si
L1B | 29 | MIL01B-C29 (RKT1-36-36) | AREA 1 | Powert Spire |  |  | 2025-02-25 | Porta Rete Riavviata | [5 empty] | NTP 10.244.32.1 | si | TSCA61004347 | Resuscitata | IME238-1ERS (25fps) | 10.244.32.23 | 0004.7d45.1659 | MXP-N2S3-TVCC-ESW03 | Gi1/0/10 | mil01b-tvrec01 (10.244.32.200) | MIL01B-C29 (NAP2-RKT1-36) | Onvif Conformant Device | GRuppiAdmin/Mil01B-TVREC01/IME238-1ERS 3 Stream/25fps |  | STR2/STR3 da Correggere Su Telecamere |  | si
L1B | 30 | MIL01B-C30 (NAP2-RKT1-37) | AREA 1 | Powert Spire |  |  | 2025-04-01 | Porta Rete Riavviata | [5 empty] | NTP 10.244.32.1 | sì | TSCA61003891 | 3.9.1.6.9600-A0.0 | IME238-1ERS (6 Stream) | 10.244.32.24 | 0004.7d45.1776 | MXP-N2S3-TVCC-ESW03 | Gi1/0/7 | mil01b-tvrec02 (10.248.5.115) | MIL01B-C30 (NAP2-RKT1-37) | Onvif Conformant Device | GRuppiAdmin/Mil01B-TVREC01/IME238-1ERS 6 Stream/ |  |  |  | si
L1B | 31 | MIL01B-CXX (CAB-HB-02) | Centrale Elettrica | [10 empty] | 10.244.31.1 | alto a sx | TSCAA1003231 | 3.9.1.6.9600-A0.0 | IME839-1IRS | 10.244.31.12 | 00:04:7D:45:2E:46 | MXP-MIL1B-HV-ESW14 | 14 | mil01b-tvrec02 (10.248.5.115) | MIL01B-CXX (CAB-HB-02) | onvif Conformant Device
L1B | 31 | MIL01B-CXX (NAP2-RKT5-38) | AREA 1 | Powert Spire |  |  | 2025-02-25 | Porta Rete Riavviata | [5 empty] | NTP 10.244.32.1 | si | TSCA61004330 | 3.9.1.6.9600-A0.0 | IME238-1ERS (25fps) | 10.244.32.25 | 0004.7d45.1570 | MXP-N2S3-TVCC-ESW03 | Gi1/0/12 | mil01b-tvrec01 (10.244.32.200) | MIL01B-CXX (NAP2-RKT5-38) | Onvif Conformant Device | GRuppiAdmin/Mil01B-TVREC01/IME238-1ERS 3 Stream/25fps |  | STR2/STR3 da Correggere Su Telecamere |  | si
L1B | 32 | MIL01B-C32 (NAP2-RKT1-39) | AREA 1 | Powert Spire |  |  | 2025-04-01 | Porta Rete Riavviata | [5 empty] | NTP 10.244.32.1 | si | TSCA61004233 | 3.9.1.6.9600-A0.0 | IME238-1ERS (30fps) | 10.244.32.26 | 0004.7d45.1671 | MXP-N2S3-TVCC-ESW03 | Gi1/0/8 | mil01b-tvrec01 (10.244.32.200) | MIL01B-C32 (NAP2-RKT1-39) | onvif Conformant Device | GRuppiAdmin/Mil01B-TVREC01/IME238-1ERS 3 Stream/30fps |  | Verifica 25/05 Non ha preso str3 |  | si
L1B | 33 | MIL01B-C33 (NAP2-RKT1-40) | AREA 1 | Powert Spire | [9 empty] | NTP 10.244.32.1 | si | TSCA61004283 | 3.9.1.6.9600-A0.0 | IME238-1ERS (25fps) | 10.244.32.27 | 0004.7d45.16b3 | MXP-N2S3-TVCC-ESW03 | Gi1/0/9 | mil01b-tvrec01 (10.244.32.200) | MIL01B-C33 (NAP2-RKT1-40) | Onvif Conformant Device | GRuppiAdmin/Mil01B-TVREC01/IME238-1ERS 3 Stream/25fps |  | STR2/STR3 da Correggere Su Telecamere |  | si
L1B | 34 | MIL01B-CXX (CAB-HB-03) | Centrale Elettrica | [11 empty] | si | TSCAA1003175 | 3.9.1.6.9600-A0.0 | IME839-1IRS | 10.244.31.13 | 00:04:7D:45:2B:FF | MXP-MIL1B-HV-ESW14 | 15? | mil01b-tvrec02 (10.248.5.115) | MIL01B-CXX (CAB-HB-03) | onvif Conformant Device
L1B | 34 | RKT1-44 | AREA 4 | EXT Landing Area |  | OUT OF SERVICE RIMOSSA DA TESTARE | 2025-12-01 | SMONTATA da testare server basetta e 24VAC | NON VA PAGINA WEB | Da Importare | 2025-11-25 |  | 3-UPS2-3 (UF132 - "ext north cameras") |  |  |  |  | Pelco D7230L 20x 2M IR PTZ | 10.244.32.66 | 0004.7d27.c41e | MXP-N2S3-TVCC-ESW03 | Gi1/0/15
L1B | 35 | MIL01B-C35 (RKT1-45) | AREA 4 | EXT Landing Area |  |  | 2025-11-11 | Porta Rete Riavviata | [5 empty] | NTP 10.244.32.1 | si | T11102593 | 3.9.2.0.9350-A0.0 | Pelco D7230L 20x 2M IR PTZ | 10.244.32.64 | 0004.7d27.c417 | MXP-N2S3-TVCC-ESW03 | Gi1/0/2 | mil01b-tvrec01 (10.244.32.200) | MIL01B-C35 (NAP2-RKT1-45) | onvif Conformant Device | GRuppiAdmin/Mil01B-TVREC01/PTZ |  | DaFARE |  | si
L1B | 36 | MIL01B-CXX (CAB-HB-08) | Centrale Elettrica |  |  | OUT NETWORK in ANALISI | 2025-12-01 |  |  | Disconnesioni | [6 empty] | 3.9.1.6.9600-A0.0 | IME839-1IRS | 10.244.31.18 | 00:04:7D:45:2E:4B | MXP-MIL1B-HV-ESW14 | 20 | mil01b-tvrec02 (10.248.5.115) | MIL01B-CXX (CAB-HB-08) | onvif Conformant Device
L1B | 36 | MIL01B-EXT-C36 (NAP2-RKT1-46) | AREA 4 | EXT Landing Area |  |  | 2025-02-25 | Porta Rete Riavviata | [5 empty] | NTP 10.244.30.1 | si |  | 3.9.1.6.9600-A0.0 | IME238-1ERS (25fps) | 10.244.32.17 | 0004.7d45.16a3 | MXP-N2S3-TVCC-ESW03 | Gi1/0/24 | mil01b-tvrec01 (10.244.32.200) | MIL01B-EXT-C36 (NAP2-RKT1-46) | Onvif Conformant Device | GRuppiAdmin/Mil01B-TVREC01/IME238-1ERS 3 Stream/25fps |  | STR2/STR3 da Correggere Su Telecamere |  | si
L1B | 37 | MIL01B-EXT-C37 (NAP2-RKT1-51) | EXT |  |  |  | 2025-04-01 | Porta Rete Riavviata | [5 empty] | NTP 10.244.32.1 | si |  |  | IME238-1ERS (25fps) | 10.244.32.58 | 0004.7d45.16c9 | MXP-N2S3-TVCC-ESW01 | Gi1/0/25 | mil01b-tvrec01 (10.244.32.200) | MIL01B-EXT-C37 (NAP2-RKT1-51) | Onvif Conformant Device | GRuppiAdmin/Mil01B-TVREC01/IME238-1ERS 3 Stream/25fps |  | STR2/STR3 da Correggere Su Telecamere |  | si
L1B | 38 | MIL01B-EXT-C38 (NAP2-RKT1-52) | EXT |  |  |  | 2025-04-01 | Porta Rete Riavviata | [6 empty] | si |  |  | IME238-1ERS (25fps) | 10.244.32.57 | 0004.7d45.163d | MXP-N2S3-TVCC-ESW01 | Gi1/0/23 | mil01b-tvrec01 (10.244.32.200) | MIL01B-EXT-C38 (NAP2-RKT1-52) | Onvif Conformant Device | GRuppiAdmin/Mil01B-TVREC01/IME238-1ERS 3 Stream/25fps |  | STR2/STR3 da Correggere Su Telecamere |  | Vede Ancora 82.11
L1B | 39 | MIL01B-EXT-C39 (NAP2-RKT1-53) | EXT Cinta | Perimetro muro di Cinta Parete Nord |  |  | 2025-07-25 | Riavvio da Quadro |  |  |  |  | BOX ESTERNO N.9 (Telecamera 24VAC) | NON FUNZIONANTE (Secom 30/10/25) |  |  |  | Pelco D7230L 20x 2M IR PTZ | 10.244.32.85 | 0004.7d27.c40a | MXP-N2S3-TVCC-ESW01 | Gi1/0/12 | mil01b-tvrec01 (10.244.32.200) | MIL01B-EXT-C39 NAP2-RKT1-53 | onvif Conformant Device | GRuppiAdmin/Mil01B-TVREC01/PTZ |  |  |  | si
L1B | 40 | MIL01B-C40 (NAP2-RKT1-54) | EXT | Strada NORD |  |  | 2025-07-25 | Riavvio da Quadro |  |  |  |  | BOX ESTERNO N.9 (Telecamera 24VAC) |  |  |  |  | Pelco D7230L 20x 2M IR PTZ | 10.244.32.86 | 0004.7d27.c3c8 | MXP-N2S3-TVCC-ESW01 | Gi1/0/2 | mil01b-tvrec01 (10.244.32.200) | MIL01B-C40 (NAP2-RKT1-54) | onvif Conformant Device | GRuppiAdmin/Mil01B-TVREC01/PTZ |  |  |  | si
L1B | 41 | MIL01B-EXT-C41 (NAP2-RKT1-55) | EXT Cinta |  |  |  | 2026-01-21 | Cambiato Fibra |  |  | 2025-11-18 | Non si muove in PAN | 220VAC | NTP 10.244.32.1 | si | T11102532 | 3.9.2.0.9350-A0.0 | Pelco D7230L 20x 2M IR PTZ | 10.244.32.112 | 0004.7d27.c3da | MXP-N2S3-TVCC-ESW01 | Gi1/0/6 | mil01b-tvrec01 (10.244.32.200) | MIL01B-EXT-C41 (NAP2-RKT1-56) | onvif Conformant Device | GRuppiAdmin/Mil01B-TVREC01/PTZ |  |  |  | si
L1B | 42 | MIL01B-EXT-C42 (NAP2-RKT1-58) | EXT | [9 empty] | BOX ESTERNO N.11 (Telecamere 24VAC) |  | si |  |  | Pelco D7230L 20x 2M IR PTZ | 10.244.32.84 | 0004.7d27.c41a | MXP-N2S3-TVCC-ESW01 | Gi1/0/9 | mil01b-tvrec01 (10.244.32.200) | MIL01B-EXT-C42 (NAP2-RKT1-58) | onvif Conformant Device | GRuppiAdmin/Mil01B-TVREC01/PTZ |  |  |  | si
L1B | 43 | MIL01B-EXT-C43 (NAP2-RKT1-59) | EXT Cinta | Perimetro muro di Cinta Parete Nord |  |  | 2025-07-25 | Riavvio da Quadro |  |  |  |  | BOX ESTERNO N.12 (Telecamera 24VAC) | 10.244.31.1 | alto a sx | T11102515 | 3.9.2.0.9350-A0.0 | Pelco D7230L 20x 2M IR PTZ | 10.244.32.82 | 0004.7d27.c3c9 | MXP-N2S3-TVCC-ESW01 | Gi1/0/10 | mil01b-tvrec01 (10.244.32.200) | MIL01B-EXT-C43 (NAP2-RKT1-59) | onvif Conformant Device | GRuppiAdmin/Mil01B-TVREC01/PTZ |  |  |  | si
L1B | 45 | MIL01B-EXT-C74 (ex NAP2-RKT1-C61) | EXT |  |  |  | 2025-07-25 | Riavvio da Quadro |  |  |  |  | BOX ESTERNO N.12 (Telecamera 24VAC) |  | alto a sx |  |  | Pelco D7230L 20x 2M IR PTZ | 10.244.32.81 | 0004.7d27.c413 | MXP-N2S3-TVCC-ESW01 | Gi1/0/7 | mil01b-tvrec01 (10.244.32.200) | MIL01B-EXT-C74 (ex NAP2-RKT1-C61)
L1B | 47 | MIL01B-CAM47 (NAP2-RKT3-14) | AREA 5 | Uffici PT MMR2 |  |  | 2025-12-05 | smontata, testata a banco e rimontata |  |  |  |  | POE | NTP 10.244.30.1 | alto a sx | TSCA61004278 | 3.9.1.6.9600-A0.0 | IME238-1ERS (25fps) | 10.244.32.101 | 0004.7d45.174d | MXP-N2S3-TVCC-ESW02 (Meet me cage) | Gi1/0/7 | mil01b-tvrec02 (10.248.5.115) | MIL01B-CAM47 (NAP2-RKT3-14) | [5 empty] | si
L1B | 48 | MIL01B-C48 (NAP2-RKT3-20) | AREA 5 | Carrier Room 05-30 |  |  | 2025-11-11 | Porta Rete Riavviata |  |  |  |  | POE | 10.244.32.1 | alto a sx | TSCA61004174 | 3.9.1.6.9600-A0.0 | IME238-1ERS (25fps) | 10.244.32.100 | 0004.7d45.1604 | MXP-N2S3-TVCC-ESW02 | Gi1/0/8 | mil01a-tvrec03 (10.248.4.248) | MIL01B-C48 (NAP2-RKT3-20) | [5 empty] | si
L1B | 49 | MIL01B-CAM49 (ex NAP2-RKT5-01) | AREA 7 | RED SWITCH GEAR (07-04) |  | ONLINE disconnessioni | 04/04/2025 11/11/2025 | Porta Rete Riavviata |  |  |  |  | Convertitore Fibra 3-UPS2-2-41 (QF.101) | 10.244.30.1 | si | TSCC51027109 | 3.9.1.6.9600-A0.0 | IME238-1IRS (30fps) | 10.244.30.11 | 0004.7d4d.fe1d | MIL01B-S4-TVCC-ESW01 (Monitoring Room Sett4 RKT01) | Gi1/0/35 | mil01b-tvrec02 (10.248.5.115) | MIL01B-C49 (NAP2-RKT5-01) | Onvif Conformant Device | GRuppiAdmin/Mil01B-TVREC01/IME238-1ERS 3 Stream/25fps |  | STR2/STR3 da Correggere Su Telecamere
L1B | 50 | PMC-13-T12 | FLOYD | PowerModule B |  |  | 2025-04-01 | Porta Rete Riavviata | [5 empty] | NTP 10.244.30.1 | si | TSCC41012152 | 3.8.0.13.9600-A0.0 | IME238-1IRS (30fps) | 10.244.30.110 | 00:04:7d:4d:f8:45 | MIL01B-S4-TVCC-ESW02 | Gi1/0/24 | mil01b-tvrec02 (10.248.5.115) | PMC-13-T12 Floyd | onvif Conformant Device | GRuppiAdmin/Mil01B-TVREC01/IME238-1ERS 3 Stream/30fps
L1B | 50 | MIL01B-CAM50 (NAP2-RKT5-02) | AREA 7 | RED SWITCH GEAR (07-04) |  |  | 2025-12-01 | Riavviata Manualemtne |  |  |  |  | Convertitore Fibra 3-UPS2-2-41 (QF.101) | NTP 10.244.30.1 | alto a sx |  |  | IME238-1IRS (30fps) | 10.244.30.12 | 0004.7d4d.fe04 | MIL01B-S4-TVCC-ESW01 | 36 | mil01b-tvrec02 (10.248.5.115) | MIL01B-CAM50 (NAP2-RKT5-02)
L1B | 51 | MIL01B-CAM51 (ex NAP2-RKT5-03) | AREA 7 | MIL01B RED UPS ROOM (07-05) |  |  | 2025-12-01 | Smontata a banco funziona RIMONTATA e FUNZIONA |  |  |  |  | Convertitore Fibra 3-UPS2-2-41 (QF.101) | NTP 10.244.30.1 | si | TSCC51027049 | 3.9.1.6.9600-A0.0 | IME238-1IRS (30fps) | 10.244.30.13 | 0004.7d4d.fde1 | MIL01B-S4-TVCC-ESW01 (Monitoring Room Sett4 RKT01) | Gi1/0/38 | mil01b-tvrec02 (10.248.5.115) | MIL01B-C51 (NPA2-RKT5-03) | onvif Conformant Device | GRuppiAdmin/Mil01B-TVREC01/IME238-1ERS 3 Stream/30fps
L1B | 52 | MIL01B-CAM52 (NAP2-RKT5-04) | AREA 7 | MIL01B RED UPS ROOM (07-05) |  |  | 2025-12-01 | Smontata a banco funziona RIMONTATA e FUNZIONA | [5 empty] | NTP 10.244.30.1 | alto a sx | TSCC51027034 | 3.9.1.6.9600-A0.0 | IME238-1IRS (30fps) | 10.244.30.14 | 0004.7d4d.fdd2 | MIL01B-S4-TVCC-ESW01 (Monitoring Room Sett4 RKT01) | Gi1/0/1 patch panel 4 | mil01b-tvrec02 (10.248.5.115) | da cambiare |  |  |  | PING Lento -- Web si no VIDEO
L1B | 53 | MIL01B-CAM53 (ex NAP2-RKT5-05) | AREA 7 | MIL01B RED UPS ROOM (07-05) |  |  | 2025-02-25 | Porta Rete Riavviata | [6 empty] | si |  |  | IME238-1ERS (30fps) | 10.244.30.15 | 0004.7d4e.06f0 | MIL01B-S4-TVCC-ESW01 (Monitoring Room Sett4 RKT01) | Gi1/0/2 | mil01b-tvrec01 (10.244.32.200) | MIL01B-C53 (NAP2-RKT5-05) | onvif Conformant Device | GRuppiAdmin/Mil01B-TVREC01/IME238-1ERS 3 Stream/30fps
L1B | 54 | MIL01B-CXX (CAB-HB-01) | Centrale Elettrica | [12 empty] | TSCAA1003149 | 3.9.1.6.9600-A0.0 | IME839-1IRS | 10.244.31.11 | 00:04:7D:45:2E:00 | MXP-MIL1B-HV-ESW14 | 13 | mil01b-tvrec02 (10.248.5.115) | MIL01B-CXX (CAB-HB-01) | Onvif Conformant Device
L1B | 54 | MIL01B-CAM54 (ex NAP2-RKT5-06) | AREA 7 | MIL01B RED UPS ROOM (07-05) |  |  | 2025-02-25 | Porta Rete Riavviata | [6 empty] | si |  |  | IME238-1ERS (30fps) | 10.244.30.16 | 0004.7d4e.0671 | MIL01B-S4-TVCC-ESW01 (Monitoring Room Sett4 RKT01) | Gi1/0/3 | mil01b-tvrec01 (10.244.32.200) | MIL01B-C54 (NAP2-RKT5-06) | onvif Conformant Device | GRuppiAdmin/Mil01B-TVREC01/IME238-1ERS 3 Stream/30fps
L1B | 55 | MIL01B-CAM55 (ex NAP2-RKT5-07) | AREA 7 | MIL01B BLUE SWITCHGEAR (07-06) |  |  |  | Porta Rete Riavviata | [6 empty] | si |  |  | IME238-1ERS (30fps) | 10.244.30.17 | 0004.7d4d.ecbd | MIL01B-S4-TVCC-ESW01 (Monitoring Room Sett4 RKT01) | Gi1/0/4 | mil01b-tvrec01 (10.244.32.200) | MIL01B-C55 (NAP2-RKT5-07) | onvif Conformant Device | GRuppiAdmin/Mil01B-TVREC01/IME238-1ERS 3 Stream/30fps
L1B | 56 | MIL01B-CAM56 (ex NAP2-RKT5-08) | AREA 7 | MIL01B BLUE SWITCHGEAR (07-06) |  |  | 2025-02-25 | Porta Rete Riavviata | [6 empty] | si |  |  | IME238-1ERS (30fps) | 10.244.30.18 | 0004.7d4e.060a | MIL01B-S4-TVCC-ESW01 (Monitoring Room Sett4 RKT01) | Gi1/0/5 | mil01b-tvrec01 (10.244.32.200) | MIL01B-C56 (NAP2-RKT5-08) | onvif Conformant Device | GRuppiAdmin/Mil01B-TVREC01/IME238-1ERS 3 Stream/30fps
L1B | 57 | MIL01B-CAM57 (ex NAP2-RKT5-09) | AREA 7 | MIL01B BLUE UPS ROOM (07-07) |  |  | 2025-02-25 | Porta Rete Riavviata | [6 empty] | si |  |  | IME238-1ERS (30fps) | 10.244.30.19 | 0004.7d4d.ed11 | MIL01B-S4-TVCC-ESW01 (Monitoring Room Sett4 RKT01) | Gi1/0/6 | mil01b-tvrec01 (10.244.32.200) | MIL01B-C57 (NAP2-RKT5-09) | onvif Conformant Device | GRuppiAdmin/Mil01B-TVREC01/IME238-1ERS 3 Stream/30fps
L1B | 58 | MIL01B-CAM58 (ex NAP2-RKT5-10) | AREA 7 | MIL01B BLUE UPS ROOM (07-07) |  |  | 2025-02-25 | Porta Rete Riavviata | [6 empty] | si |  |  | IME238-1ERS (30fps) | 10.244.30.20 | 0004.7d4e.063c | MIL01B-S4-TVCC-ESW01 (Monitoring Room Sett4 RKT01) | Gi1/0/7 | mil01b-tvrec01 (10.244.32.200) | MIL01B-C58 (NAP2-RKT5-10) | onvif Conformant Device | GRuppiAdmin/Mil01B-TVREC01/IME238-1ERS 3 Stream/30fps
L1B | 59 | MIL01B-CAM59 (ex NAP2-RKT5-11) | AREA 7 | MIL01B BLUE UPS ROOM (07-07) |  |  | 2025-02-25 | Porta Rete Riavviata | [6 empty] | si |  |  | IME238-1ERS (30fps) | 10.244.30.21 | 0004.7d4e.060d | MIL01B-S4-TVCC-ESW01 (Monitoring Room Sett4 RKT01) | Gi1/0/8 | mil01b-tvrec01 (10.244.32.200) | MIL01B-C59 (NAP2-RKT5-11) | onvif Conformant Device | GRuppiAdmin/Mil01B-TVREC01/IME238-1ERS 3 Stream/30fps
L1B | 60 | MIL01B-CAM60 (ex NAP2-RKT5-12) | AREA 7 | MIL01B BLUE UPS ROOM (07-07) |  | NUOVA | 2026-02-16 | NUOVA |  |  |  |  | POE | 10.244.30.1 | Upper LEFT (name & data) | BH0D687PAG3F699 | 2.840.0000000.22.R | MT-IPD2500AI (Varifocale IR) | 10.244.30.22 | 8C:1F:64:B2:F2:44 | MIL01B-S4-TVCC-ESW01 (Monitoring Room Sett4 RKT01) | Gi1/0/9 patch panel 12
L1B | 60 | MIL01B-CAM60 (ex NAP2-RKT5-12) | AREA 7 | MIL01B BLUE UPS ROOM (07-07) |  | OUT OF SERVICE RIMOSSA TESTATA NON FUNZIONANTE | 2025-02-25 | ORDINATA NUOVA TELECAMERA |  | DISATTIVATA | 2025-12-12 |  |  |  | si |  |  | IME238-1ERS (30fps) | 10.244.30.22 | 0004.7d4e.060c | MIL01B-S4-TVCC-ESW01 (Monitoring Room Sett4 RKT01) | Gi1/0/9 patch panel 12 | mil01b-tvrec01 (10.244.32.200) | MIL01B-C60 (NAP2-RKT5-12) | onvif Conformant Device | GRuppiAdmin/Mil01B-TVREC01/IME238-1ERS 3 Stream/30fps
L1B | 61 | MIL01B-CAM61 (ex NAP2-RKT5-13) | AREA 7 | MIL01B GREY SWITCHGEAR (07-08) |  |  | 2025-02-25 | Porta Rete Riavviata | [6 empty] | si |  |  | IME238-1ERS (30fps) | 10.244.30.23 | 0004.7d4e.0725 | MIL01B-S4-TVCC-ESW01 (Monitoring Room Sett4 RKT01) | Gi1/0/10 | mil01b-tvrec01 (10.244.32.200) | MIL01B-C61 (NAP2-RKT5-13) | onvif Conformant Device | GRuppiAdmin/Mil01B-TVREC01/IME238-1ERS 3 Stream/30fps
L1B | 62 | MIL01B-CAM62 (ex NAP2-RKT5-15) | AREA 7 | MIL01B GREY UPS ROOM (07-07) |  |  | 2025-02-25 | Porta Rete Riavviata | [6 empty] | si |  |  | IME238-1ERS (30fps) | 10.244.30.25 | 0004.7d4e.06ec | MIL01B-S4-TVCC-ESW01 (Monitoring Room Sett4 RKT01) | Gi1/0/12 | mil01b-tvrec01 (10.244.32.200) | MIL01B-C62 (NAP2-RKT5-15) | onvif Conformant Device | GRuppiAdmin/Mil01B-TVREC01/IME238-1ERS 3 Stream/30fps
L1B | 63 | MIL01B-CAM63 (ex NAP2-RKT5-16) | AREA 7 | MIL01B GREY UPS ROOM (07-07) | [10 empty] | alto a sx | TSCC71002315 | 3.9.1.6.9600-A0.0 | IME238-1ERS (30fps) | 10.244.30.26 | 0004.7d4e.070f | MIL01B-S4-TVCC-ESW01 (Monitoring Room Sett4 RKT01) | Gi1/0/13 | mil01b-tvrec3 (10.244.32.215) | MIL01B-C63 (NAP2-RKT5-16) |  | GruppiAdmin/Mil01B-TVREC03/IME238-1ERS/30fps |  | sTR2/STR3 da Correggere Su Telecamere
L1B | 64 | MIL01B-CAM64 (NAP2-RKT5-24) | AREA 7 | AREA 7 Blue Power SPINE Settore 4 |  |  | 2025-11-27 | Smontata a banco funziona RIMONTATA e FUNZIONA | [5 empty] | NTP 10.244.30.1 | alto a sx | TSCC71002183 | 3.9.1.6.9600-A0.0 | IME238-1ERS (25fps) | 10.244.30.24 | 0004.7d4e.0627 | MIL01B-S4-TVCC-ESW01 (Monitoring Room Sett4 RKT01) | Gi1/0/21 patch panel 24 | mil01b-tvrec02 (10.248.5.115) | MIL01B-C64 (NAP2-RKT5-24)
L1B | 65 | MIL01B-C65 (RKT1-04) | AREA 1 | Equipment Room 01-12 | [9 empty] | 10.244.32.1 | alto a sx | TSCA61004204 | 3.9.1.6.9600-A0.0 | IME238-1ERS (30fps) | 10.244.32.37 | 0004.7d45.15ff | MXP-N2S3-TVCC-ESW03 | Gi1/0/19 | mil01b-tvrec3 (10.244.32.215) | MIL01B-C65 (NAP2-RKT1-04) |  | GruppiAdmin/Mil01B-TVREC03/IME238-1ERS/30fps |  | sTR2/STR3 da Correggere Su Telecamere |  | SI
L1B | 66 | MIL01B-C66 (NAP2-RKT1-12) | AREA 1??? | AREA 7 Blue UPS Room |  |  | 2025-12-23 | Porta Rete Riavviata |  |  |  |  | POE | 10.244.32.1 | alto a sx | TSCA61004094 | 3.9.1.6.9600-A0.0 | IME238-1ERS (25fps) | 10.244.32.32 | 0004.7d45.170a | MXP-N2S3-TVCC-ESW03 | Gi1/0/18 | mil01b-tvrec3 (10.244.32.215) | MIL01B-C66 (NAP2-RKT1-12) |  | GruppiAdmin/Mil01B-TVREC03/IME238-1ERS/30fps | 07-07 | sTR2/STR3 da Correggere Su Telecamere |  | SI
L1B | 67 | MIL01B-CXX (CAB-HB-04) | Centrale Elettrica | Area Esterna Perimetro Ovest |  | ONLINE disconnessioni | 2025-12-01 |  |  | Disconnesioni |  |  |  | 10.244.31.1 | si *con problemi | TSCAA1003239 | 3.9.1.6.9600-A0.0 | IME839-1IRS | 10.244.31.14 | 00:04:7D:45:2E:5C | MXP-MIL1B-HV-ESW14 | 16 | mil01b-tvrec02 (10.248.5.115) | MIL01B-CXX (CAB-HB-04) | onvif Conformant Device
L1B | 67 | MIL01B-CAM67 (NAP2-RKT1-31 | AREA 1 | Red Swtich Gear |  |  | 2025-12-01 | Porta Rete Riavviata | [5 empty] | 10.244.32.1 | alto a sx | TSCA61004145 | 3.9.1.6.9600-A0.0 | IME238-1ERS (30fps) | 10.244.32.125 | 0004.7d45.169b | MXP-N2S3-TVCC-ESW01 | Gi1/0/3 | mil01b-tvrec3 (10.244.32.215) | MIL01B-C67 (NAP2-RKT1-31) |  | GruppiAdmin/Mil01B-TVREC03/IME238-1ERS/30fps | AREA 3 01-13 | sTR2/STR3 da Correggere Su Telecamere |  | SI
L1B | 68 | MIL01B-C68 (RKT1-29) (RKT1-31 ???) | AREA 1 | AREA 1 UPS Room |  | NUOVA | 2026-02-16 | NUOVA |  |  |  |  | POE |  |  |  | 2.840.0000000.22.R | MT-IPD2500AI (Varifocale IR) | 10.244.32.44 | 8c:1f:64:b2:f2:42 | MXP-N2S3-TVCC-ESW01 | Gi1/0/34 | mil01b-tvrec3 (10.244.32.215) | MIL01B-C68
L1B | 68 | MIL01B-C68 (RKT1-29) (RKT1-31 ???) | AREA 1 | AREA 1 UPS Room |  | OUT OF SERVICE RIMOSSA TESTATA NON FUNZIONANTE | 2025-11-12 | ORDINATA NUOVA TELECAMERA | [7 empty] | TSCA61004195 | 3.9.1.6.9600-A0.0 | IME238-1ERS (25fps) | 10.244.32.44 | 0004.7d45.1636 | MXP-N2S3-TVCC-ESW01 | Gi1/0/34 | mil01b-tvrec3 (10.244.32.215) | MIL01B-C68 |  | GruppiAdmin/Mil01B-TVREC03/IME238-1ERS/25fps | 01-05 | sTR2/STR3 da Correggere Su Telecamere
L1B | 69 | MIL01B-CAM69 (RKT1-30) | AREA 1 | Red Swtich Gear | [9 empty] | 10.244.32.1 | alto a sx | TSCA61004138 | 3.9.1.6.9600-A0.0 | IME238-1ERS (25fps) | 10.244.32.38 | 0004.7d45.161b | MXP-N2S3-TVCC-ESW03 | Gi1/0/5 | mil01b-tvrec02 (10.248.5.115) | MIL01B-CAM69 (RKT1-30) | [5 empty] | si
L1B | 70 | MIL01B-C70 (NAP2-RKT1-41) | AREA 4 | Centro Stanza Passage con bacnhi di prova 04-03 |  |  | 2025-12-01 |  |  | DISATTIVATA | 2025-12-12 | Schermo nero | POE |  |  | T11607519 | 05.10.57 | P1220 PTZ 20X | 10.244.32.53 | 0004.7d27.ddf3 | MXP-N2S3-TVCC-ESW01 | Gi1/0/47 | mil01b-tvrec3 (10.244.32.215) | MIL01B-C70 (NAP2-RKT1-41) |  | GRuppiAdmin/Mil01B-TVREC03/P1220 |  | da fare |  | SI
L1B | 71 | MIL01B-EXT-C71 (NAP2-RKT1-56) | EXT StradanNord | Perimetro di Cinta Parete NORD | [8 empty] | BOX ESTERNO N. (Telecamera 24VAC) |  |  | T11102542 | 3.9.2.0.9350-A0.0 | Pelco D7230L 20x 2M IR PTZ | 10.244.32.111 | 0004.7d27.c3e4 | MXP-N2S3-TVCC-ESW01 | Gi1/0/11 | mil01b-tvrec3 (10.244.32.215) | MIL01B-EXT-C71 (NAP2-RKT1-55) | onvif Conformant Device | GRuppiAdmin/Mil01B-TVREC03/PTZ D7230L |  |  |  | SI
L1B | 72 | MIL01B-EXT-C72 (NAP2-RKT1-57) | EXT Cinta | Perimetro di Cinta Parete NORD |  |  | 2026-01-21 | Cambiato Fibra |  |  |  |  | BOX ESTERNO N. 11 (Telecamera POE) | 10.244.32.1 |  | T11102582 | 3.9.2.0.9350-A0.0 | Pelco D7230L 20x 2M IR PTZ | 10.244.32.113 | 0004.7d27.c40c | MXP-N2S3-TVCC-ESW01 | Gi1/0/5 | mil01b-tvrec3 (10.244.32.215) | MIL01B-EXT-C72 (NAP2-RKT1-57) | onvif Conformant Device | GRuppiAdmin/Mil01B-TVREC03/PTZ D7230L |  |  |  | SI
L1B | 73 | MIL01B-EXTC73 (RKT1-60) | EXT |  |  |  | 2025-11-11 | Porta Rete Riavviata |  | Zoom Veloce | 2025-10-15 |  | BOX ESTERNO N.12 (Telecamera 24VAC) | 10.244.32.1 | alto a sx | T11102512 | 3.9.2.0.9350-A0.0 | Pelco D7230L 20x 2M IR PTZ | 10.244.32.114 | 0004.7d27.c3c6 | MXP-N2S3-TVCC-ESW01 | Gi1/0/1 | mil01b-tvrec01 (10.244.32.200) | MIL01B-EXT-C73 (NAP2-RKT1-60) |  |  |  | Telecamera no POE |  | SI
L1B | 74 | MIL01B-C74 (NAP2-RKT1-63) | AREA 4 | citofono Recom | [11 empty] | TSCA61004171 | 3.9.1.6.9600-A0.0 | IME238-1ERS (25fps) | 10.244.32.29 | 0004.7d45.161d | MXP-N2S3-TVCC-ESW01 | Gi1/0/40 | mil01b-tvrec3 (10.244.32.215) | MIL01B-C74 (NAP2-RKT1-63) |  | GruppiAdmin/Mil01B-TVREC03/IME238-1ERS/25fps |  | sTR2/STR3 da Correggere Su Telecamere |  | SI
L1B | 75 | MIL01B-C75 NAP2-RKT3-02 | AREA 2 | Passage 02-02 Corridoio EST esterno Data Hall |  | ONLINE disconnessioni | 2025-12-01 |  |  | Disconnesioni |  |  | CTF - Fibra 24VAC Locale | 10.244.32.1 |  | TSCA61004203 | 3.9.1.6.9600-A0.0 | IME238-1ERS (30fps) | 10.244.32.107 | 0004.7d45.1625 | MXP-N2S3-TVCC-ESW02 | Gi1/0/4 | mil01b-tvrec3 (10.244.32.215) | MIL01B-C75 NAP2-RKT3-02 |  | GruppiAdmin/Mil01B-TVREC03/IME238-1ERS/30fps | AREA 2 02-02 (Coord.Pdf.Orig.D55) | sTR2/STR3 da Correggere Su Telecamere |  | SI
L1B | 76 | MIL01B-C76 NAP2-RKT3-03 | AREA 2 | Passage 02-02 Corridoio EST esterno Data Hall |  | OUT OF SERVICE RIMOSSA FUNZIONA MA NON IN CAMPO TEST CAVO in CORSO | 2025-12-01 |  |  | Disconnesioni |  |  | CTF - Fibra 24VAC Locale |  |  | TSCA61004181 | 3.9.1.6.9600-A0.0 | IME238-1ERS (30fps) | 10.244.32.108 | 0004.7d45.1631 | MXP-N2S3-TVCC-ESW02 | Gi1/0/5 | mil01b-tvrec3 (10.244.32.215) | MIL01B-C76 NAP2-RKT3-03 |  | GruppiAdmin/Mil01B-TVREC03/IME238-1ERS/30fps | (Coord.Pdf.Orig.D55) | sTR2/STR3 da Correggere Su Telecamere |  | SI
L1B | 77 | MIL01B-C77 NAP2-RKT3-04 | AREA 2 | Passage 02-02 Corridoio EST esterno Data Hall | [8 empty] | CTF - Fibra 24VAC Locale |  |  |  | 3.9.1.6.9600-A0.0 | IME238-1ERS (30fps) | 10.244.32.106 | 0004.7d45.1582 | MXP-N2S3-TVCC-ESW02 | Gi1/0/3 | mil01b-tvrec3 (10.244.32.215) | MIL01B-C77 NAP2-RKT3-04 |  | GruppiAdmin/Mil01B-TVREC03/IME238-1ERS/30fps | AREA 2 (Coord.Pdf.Orig.A55) | sTR2/STR3 da Correggere Su Telecamere |  | SI
L1B | 78 | MIL01B-C78 (NAP2-RKT3-05) | AREA 2 | Passage 02-02 Corridoio EST esterno Data Hall | [8 empty] | CTF - Fibra 24VAC Locale |  |  | TSCA61004371 | 3.9.1.6.9600-A0.0 | IME238-1ERS (30fps) | 10.244.32.109 | 0004.7d45.1583 | MXP-N2S3-TVCC-ESW02 | Gi1/0/1 | mil01b-tvrec3 (10.244.32.215) | MIL01B-C78 (NAP2-RKT3-05) |  | GruppiAdmin/Mil01B-TVREC03/IME238-1ERS/30fps | AREA 2 (Coord.Pdf.Orig.A55) | sTR2/STR3 da Correggere Su Telecamere |  | SI
L1B | 79 | MIL01B-C79 | AREA 2 | Corridoio SUD Data Hall Settore 3 | [8 empty] | CTF - Fibra 24VAC Locale |  |  | TSCA61004276 | 3.9.1.6.9600-A0.0 | IME238-1ERS (30fps) | 10.244.32.110 | 0004.7d45.16c8 | MXP-N2S3-TVCC-ESW02 | Gi1/0/2 | mil01b-tvrec3 (10.244.32.215) | MIL01B-C79 (NAP2-RKT3-06) |  | GruppiAdmin/Mil01B-TVREC03/IME238-1ERS/30fps | AREA 2 (Coord.Pdf.Orig.A55) | sTR2/STR3 da Correggere Su Telecamere |  | SI
L1B | 80 | MIL01B-C80 (NAP2-RKT3-09) | AREA 5 | Passage 05-38 | [9 empty] | 10.244.32.1 | alto a sx | TCSA61004135 | 3.9.1.6.9600-A0.0 | IME238-1ERS (25fps) | 10.244.32.16 | 0004.7d45.1762 | MXP-N2S3-TVCC-ESW02 | Gi1/0/6 | mil01b-tvrec3 (10.244.32.215) | MIL01B-C80 (NAP2-RKT3-09) |  | GruppiAdmin/Mil01B-TVREC03/IME238-1ERS/25fps |  | sTR2/STR3 da Correggere Su Telecamere |  | SI
L1B | 81 | MIL01B-C81 | AREA 5 | Passage 05-39 | [9 empty] | 10.244.32.1 | alto a sx | TSCA61004111 | 3.9.1.6.9600-A0.0 | IME238-1ERS (25fps) | 10.244.32.62 | 0004.7d45.1753 | MXP-N2S3-TVCC-ESW05 | Gi1/0/16 | mil01b-tvrec3 (10.244.32.215) | MIL01B-C81 (NAP2-RKT3-10) |  | GruppiAdmin/Mil01B-TVREC03/IME238-1ERS/25fps | AREA 5 5-39 | sTR2/STR3 da Correggere Su Telecamere |  | SI
L1B | 82 | MIL01B-C82 (NAP2-RKT3-11) | AREA 5 | Passage | [11 empty] | TSCA61003991 |  | IME238-1ERS (25fps) | 10.244.32.63 | 0004.7d45.15fc | MXP-N2S3-TVCC-ESW02 | Gi1/0/20 | mil01b-tvrec3 (10.244.32.215) | MIL01B-C82 (NAP2-RKT3-11) |  | GruppiAdmin/Mil01B-TVREC03/IME238-1ERS/25fps | AREA 5 5-39 | sTR2/STR3 da Correggere Su Telecamere |  | SI
L1B | 83 | MIL01B-C83 | AREA 5 | Passage 05- 04 |  |  | 2025-11-11 | Porta Rete Riavviata | [5 empty] | 10.248.32.1 | alto a sx | TSCA61004270 | 3.9.1.6.9600-A0.0 | IME238-1ERS (30fps) | 10.244.32.59 | 0004.7d45.15f2 | MXP-N2S3-TVCC-ESW05 | Gi1/0/15 | mil01b-tvrec3 (10.244.32.215) | MIL01B-C83 (NAP2-RKT3-13) |  | GruppiAdmin/Mil01B-TVREC03/IME238-1ERS/30fps | AREA 5 05-04 | sTR2/STR3 da Correggere Su Telecamere |  | SI
L1B | 84 | MIL01B-C84 (NAP2-RKT3-15) | AREA 5 |  |  |  | 2024-12-05 | Porta Rete Riavviata | [7 empty] | TSCA61004362 |  | IME238-1ERS (25fps) | 10.244.32.77 | 0004.7d45.164a | MXP-N2S3-TVCC-ESW02 | Gi1/0/14 | mil01b-tvrec3 (10.244.32.215) | MIL01B-C84 (NAP2-RKT3-15) |  | GruppiAdmin/Mil01B-TVREC03/IME238-1ERS/25fps |  | sTR2/STR3 da Correggere Su Telecamere |  | SI
L1B | 85 | MIL01B-C85 (NAP2-RKT3-22) | AREA 5 | Corridoio Uffici | [9 empty] | 10.244.32.1 | alto a sx |  |  | IME238-1ERS (6 Stream) | 10.244.32.80 | 0004.7d45.1700 | MIL01B-S3-TVCC-ESW02 (MXP-N2S3-TVCC-ESW02) | Gi1/0/10 | mil01b-tvrec02 (10.248.5.115) | MIL01B-C85 (NAP2-RKT3-22) | [5 empty] | SI
L1B | 86 | MIL01B-C86 (NAP2-RKT3-25) | AREA 5 |  |  |  | 2025-12-23 | Porta Rete Riavviata | [5 empty] | 10.244.32.1 | alto a sx | TSCA41009030 | 3.9.1.6.9600-A0.0 | IME238-1ERS (30fps) | 10.244.32.79 | 0004.7d44.fccc | MXP-N2S3-TVCC-ESW02 | Gi1/0/12 | mil01b-tvrec3 (10.244.32.215) | MIL01B-C86 (NAP2-RKT3-25) |  | GruppiAdmin/Mil01B-TVREC03/IME238-1ERS/30fps |  | sTR2/STR3 da Correggere Su Telecamere |  | SI
L1B | 87 | MIL01B-CAM87 (NAP2-RKT3-26) |  | Uffici PT BACK SECOM |  | RIMOSSA | [9 empty] | TSCA61004360 | 3.9.1.6.9600-A0.0 | IME238-1ERS | 10.244.32.76 | 0004.7d45.1644 | MIL01B-S3-TVCC-ESW02 (MXP-N2S3-TVCC-ESW02) | Gi1/0/13 | [5 empty] | Porta DOWN dice il NOC (05/12/2024) |  | SI
L1B | 88 | CAB-HB-10 | Centrale Elettrica | Panoramica Perimetro esterno |  |  | 2025-12-05 | smontata e rimontata |  |  |  |  | Poe | 10.244.31.1 | alto a sx | TSCAA1003207 | 3.9.1.6.9600-A0.0 | IME839-1IRS | 10.244.31.20 |  | MXP-MIL1B-HV-ESW14 | 22 | mil01b-tvrec02 (10.248.5.115) | CAB-HB-10
L1B | 89 | MIL01B-CAM89 (RKT3-31) | AREA 5 | Uffici PT Passage 05-03 |  |  | 2025-11-27 | Sistemato Cavo di rete | OK | [6 empty] | TSCA41009389 | 3.9.1.6.9600-A0.0 | IME238-1ERS | 10.244.32.78 | 0004.7d44.ffe9 | MIL01B-S3-TVCC-ESW02 (MXP-N2S3-TVCC-ESW02) | Gi1/0/11 | mil01b-tvrec01 (10.244.32.200) | MIL01B-C89 (RKT3-31) |  |  |  | Telecamera no POE |  | SI
L1B | 90 | MIL01B-C90 |  | Entry |  |  | 2024-12-05 | Porta Rete Riavviata | [5 empty] | 10.244.32.1 | alto a sx | TSCA61004268 | 3.9.1.6.9600-A0.0 | IME238-1ERS (30fps) | 10.244.32.70 | 0004.7d45.1691 | MXP-N2S3-TVCC-ESW05 | Gi1/0/13 | mil01b-tvrec3 (10.244.32.215) | MIL01B-C90 (NAP2-RKT3-32) |  | GruppiAdmin/Mil01B-TVREC03/IME238-1ERS/30fps | 05.02 | sTR2/STR3 da Correggere Su Telecamere |  | SI
L1B | 91 | MIL01B-CXX (CAB-HB-09) | Centrale Elettrica | [10 empty] | 10.244.31.1 | si *con problemi | TSCAA1003232 | 3.9.1.6.9600-A0.0 | IME839-1IRS | 10.244.31.19 | 00:04:7D:45:2E:4A | MXP-MIL1B-HV-ESW14 | 21 | mil01b-tvrec02 (10.248.5.115) | MIL01B-CXX (CAB-HB-09) | onvif Conformant Device
L1B | 94 | MIL01B-C94 (NAP2-RKT3-36) | AREA 5 | tornello di dx | [11 empty] | TSCA61004261 | 3.9.1.6.9600-A0.0 | IME238-1ERS (25fps) | 10.244.32.75 | 0004.7d45.16f2 | MXP-N2S3-TVCC-ESW02 | Gi1/0/15 | mil01b-tvrec3 (10.244.32.215) | MIL01B-C94 (NAP2-RKT3-36) |  | GruppiAdmin/Mil01B-TVREC03/IME238-1ERS/25fps |  | sTR2/STR3 da Correggere Su Telecamere |  | SI
L1B | 95 | MIL01B-C95 (NAP2-RKT4-01) | EXT | Porta ingresso secom |  |  | 2025-11-11 | Porta Rete Riavviata | [5 empty] | NTP 10.244.32.1 | alto a sx | TSCA61004273 | 3.9.1.6.9600-A0.0 | IME238-1ERS (30fps) | 10.244.32.98 | 0004.7d45.16fc | MIL01B-S3-TVCC-ESW04 (MXP-N2S3-TVCC-ESW04) | Gi1/0/14 | mil01b-tvrec3 (10.244.32.215) | MIL01B-C95 (NAP2-RKT4-01) |  | GruppiAdmin/Mil01B-TVREC03/IME238-1ERS/30fps |  | sTR2/STR3 da Correggere Su Telecamere |  | SI
L1B | 96 | MIL01B-C96 (NAP2-RKT4-02) | EXT | [15 empty] | 10.244.32.96 | 0004.7d45.163e | MIL01B-S3-TVCC-ESW04 (MXP-N2S3-TVCC-ESW04) | Gi1/0/16 | mil01b-tvrec3 (10.244.32.215) | MIL01B-C96 (NAP2-RKT4-02) |  |  |  | Riavviata dal NOC 05/12/24 |  | SI
L1B | 97 | MIL01B-CXX (CAB-HB-11) | Centrale Elettrica | [10 empty] | 10.244.31.1 | alto a sx | TSCAA1003223 | 3.9.1.6.9600-A0.0 | IME839-1IRS | 10.244.31.21 | 00:04:7D:45:2E:34 | MXP-MIL1B-HV-ESW14 | 23 | mil01b-tvrec02 (10.248.5.115) | MIL01B-CXX (CAB-HB-11)
L1B | 97 | MIL01B-EXT-C97 (NAP2-RKT4-03) | EXT | Area Esterna Perimetro SUD AUX43 - BOX01 |  |  | 2025-11-11 | Porta Rete Riavviata | [5 empty] | NTP 10.244.32.1 | si | T11102595 | 3.9.2.0.9350-A0.0 | Pelco D7230L 20x 2M IR PTZ | 10.244.32.87 | 0004.7d27.c419 | MIL01B-S3-TVCC-ESW04 (MXP-N2S3-TVCC-ESW04) | Gi1/0/6 | mil01b-tvrec3 (10.244.32.215) | MIL01B-EXT-C97 (NAP2-RKT4-03) | onvif Conformant Device | GRuppiAdmin/Mil01B-TVREC03/PTZ D7230L | AREA 3 | da fare |  | SI
L1B | 98 | MIL01B-EXT-C98 (NAP2-RKT4-04) | EXT Cinta | Perimetro SUD di fianco al pedonale Mil01B |  | ONLINE disconnessioni | 2025-12-12 | Porta spenta sullo switch |  | Disconnesioni |  |  | POE??? | NTP 10.244.32.1 | si | T11102583 | 3.9.2.0.9350-A0.0 | Pelco D7230L 20x 2M IR PTZ | 10.244.32.97 | 0004.7d27.c40d | MIL01B-S3-TVCC-ESW04 (MXP-N2S3-TVCC-ESW04) | Gi1/0/18 | mil01b-tvrec3 (10.244.32.215) | MIL01B-EXT-C98 (NAP2-RKT4-04) | onvif Conformant Device | GRuppiAdmin/Mil01B-TVREC03/PTZ D7230L | Esterne Fuori da DWG | da fare |  | SI
L1B | 99 | MIL01B-EXT-C99 (NAP2-RKT4-05) | EXT | Area Esterna Perimetro SUD AUX40B-BOX03 | [7 empty] | 29/04 pagina web non va |  | NTP 10.244.32.1 | si | T11102550 | 3.9.2.0.9350-A0.0 | Pelco D7230L 20x 2M IR PTZ | 10.244.32.88 | 0004.7d27.c3ec | MIL01B-S3-TVCC-ESW04 (MXP-N2S3-TVCC-ESW04) | Gi1/0/2 | mil01b-tvrec3 (10.244.32.215) | MIL01B-EXT-C99 (NAP2-RKT4-05) | onvif Conformant Device | GRuppiAdmin/Mil01B-TVREC03/PTZ D7230L | AREA 3 | da fare |  | SI
L1B | 100 | MIL01B-EXT-C100 (NAP2-RKT4-06) | EXT GATE | GATE ENTRY CAR Lato interno |  |  | 2025-11-11 | Porta Rete Riavviata |  |  |  |  | C.T.E BOX14 Fibra + 220VAC Diretto | NTP 10.244.32.1 | si | T11102591 | 3.9.2.0.9350-A0.0 | Pelco D7230L 20x 2M IR PTZ | 10.244.32.89 | 0004.7d27.c415 | MIL01B-S3-TVCC-ESW04 (MXP-N2S3-TVCC-ESW04) | Gi1/0/15 | mil01b-tvrec3 (10.244.32.215) | MIL01B-EXT-C100 (NAP2-RKT4-06) | onvif Conformant Device | GRuppiAdmin/Mil01B-TVREC03/PTZ D7230L | AREA 3 | da fare |  | SI
L1B | 101 | MIL01B-C101 (ex NAP2-RKT4-07) | EXT GATE | GATE ENTRY CAR Lato interno | [8 empty] | C.T.E BOX14 Fibra + 220VAC Diretto | NTP 10.244.32.1 | si | T11102590 | 3.9.2.0.9350-A0.0 | Pelco D7230L 20x 2M IR PTZ | 10.244.32.90 | 0004.7d27.c414 | MIL01B-S3-TVCC-ESW04 (MXP-N2S3-TVCC-ESW04) | Gi1/0/12 | mil01b-tvrec3 (10.244.32.215) | MIL01B-C101 GATE | onvif Conformant Device | GRuppiAdmin/Mil01B-TVREC03/PTZ D7230L | MIL01A&B Gate 12 CAM |  |  | SI
L1B | 102 | MIL01B-EXT-C102 (NAP2-RKT4-10) | EXT | [9 empty] | BOX Fibra + Poe Injector | NTP 10.244.32.1 | si | T11102629 | 3.9.2.0.9350-A0.0 | Pelco D7230L 20x 2M IR PTZ | 10.244.32.92 | 0004.7d27.c43b | MIL01B-S3-TVCC-ESW04 (MXP-N2S3-TVCC-ESW04) | Gi1/0/5 | mil01b-tvrec3 (10.244.32.215) | MIL01B-EXT-C102 (NAP2-RKT4-10) | onvif Conformant Device | GRuppiAdmin/Mil01B-TVREC03/PTZ D7230L |  | da fare |  | SI
L1B | 103 | MIL01B-EXT-C103 (RKT4-09) | EXT |  |  |  | 2025-11-11 | Porta Rete Riavviata |  |  |  |  | C.T.E BOX14 Fibra + 220VAC Diretto | 10.248.32.1 | alto a sx | T11102549 | 3.9.2.0-9350-A0.0 | Pelco D7230L 20x 2M IR PTZ | 10.244.32.91 | 0004.7d27.c3eb | MIL01B-S3-TVCC-ESW04 (MXP-N2S3-TVCC-ESW04) | Gi1/0/11 | mil01b-tvrec3 (10.244.32.215) | MIL01B-EXT-C103 (NAP2-RKT4-09) | onvif Conformant Device | GRuppiAdmin/Mil01B-TVREC03/PTZ D7230L |  | da fare |  | SI
L1B | 104 | MIL01B-EXT-C104 (NAP2-RKT4-08) | EXT | Area Esterna Perimetro Ovest | [8 empty] | BOX Fibra + 220VAC |  | si | T11102598 | 3.10.1.2.9350-A0.0 | Pelco D7230L 20x 2M IR PTZ | 10.244.32.93 | 0004.7d27.c41c | MIL01B-S3-TVCC-ESW04 (MXP-N2S3-TVCC-ESW04) | Gi1/0/9 | mil01b-tvrec3 (10.244.32.215) | MIL01B-EXT-C104 (NAP2-RKT4-08) | onvif Conformant Device | GRuppiAdmin/Mil01B-TVREC03/PTZ D7230L | AREA 3 | da fare |  | SI
L1B | 105 | MIL01B-RKT4-11 | EXT | Area Esterna Perimetro Ovest |  |  | 2025-12-12 | Cambiato porta Fibra |  |  |  |  | BOX Fibra + Power Injector |  |  | T11102592 | 3.9.2.0.9350-A0.0 | Pelco D7230L 20x 2M IR PTZ | 10.244.32.94 | 0004.7d27.c416 | MIL01B-S3-TVCC-ESW04 (MXP-N2S3-TVCC-ESW04) | Gi1/0/19 | mil01b-tvrec02 (10.248.5.115) | MIL01B-EXT-RKT4-11 |  |  |  | Porta UP no MACADDR (05/12/2024) |  | SI
L1B | 106 | MIL01B-RKT4-12 | EXT | Area Esterna Perimetro Ovest |  |  | 2025-12-12 | Cambiato porta Fibra |  |  |  |  | BOX Fibra + Power Injector |  |  | T11102548 | 3.9.2.0.9350-A0.0 | Pelco D7230L 20x 2M IR PTZ | 10.244.32.95 | 0004.7d27.c3ea | MIL01B-S3-TVCC-ESW04 (MXP-N2S3-TVCC-ESW04) | Gi1/0/3 | mil01b-tvrec02 (10.248.5.115) | MIL01B-EXT-RKT4-12 |  |  |  | Porta UP no MACADDR (05/12/2024) |  | SI
L1B | 107 | MIL01B-C107 GATE (NAP2-RKT4-13) | EXT GATE | EXIT CAR |  |  | 2025-12-05 | Riavvio Manuale perché pianta da Milestone |  | 2025-12-05 | Modificando Streaming da Milestone si piantano |  | C.T.B BOX14 Fibra + Power Injector | 10.244.32.1 | alto a sx | TSCA61004364 | 3.9.1.6.9600-A0.0 | IME238-1ERS (6 Stream) | 10.244.32.118 | 0004.7d45.1642 | MIL01B-S3-TVCC-ESW04 (MXP-N2S3-TVCC-ESW04) | Gi1/0/7 | mil01b-tvrec02 (10.248.5.115) | MIL01B-C107 GATE (NAP2-RKT4-13) |  | GruppiAdmin/Mil01B-TVREC03/IME238-1ERS/6 Stream | MIL01A&B Gate 12 CAM |  |  | SI
L1B | 108 | MIL01B-C108 GATE (NAP2-RKT4-14) | EXT GATE | GATE ENTRY CAR Lato interno | [8 empty] | C.T.B BOX14 Fibra + Power Injector |  | alto a sx | TSCA61004263 | 3.9.1.6.9600-A0.0 | IME238-1ERS (30fps) | 10.244.32.119 | 0004.7d45.16fd | MIL01B-S3-TVCC-ESW04 (MXP-N2S3-TVCC-ESW04) | Gi1/0/13 | mil01b-tvrec3 (10.244.32.215) | MIL01B-C108 GATE (NAP2-RKT4-14) |  | GruppiAdmin/Mil01B-TVREC03/IME238-1ERS/30fps | MIL01A&B Gate 12 CAM | sTR2/STR3 da Correggere Su Telecamere |  | SI
L1B | 109 | MIL01B-C109 GATE (NAP2-RKT4-15) | EXT GATE | GATE EXIT CAR Lato Esterno | [8 empty] | C.T.B BOX14 Fibra + Power Injector | NON FUNZIONANTE (Secom 30/10/25) | alto a sx | TSCA41009324 | 3.9.1.6.9600-A0.0 | IME238-1ERS (30fps) | 10.244.32.120 | 0004.7d44.fd61 | MIL01B-S3-TVCC-ESW04 (MXP-N2S3-TVCC-ESW04) | Gi1/0/8 | mil01b-tvrec3 (10.244.32.215) | MIL01B-C109 GATE (NAP2-RKT4-15) |  | GruppiAdmin/Mil01B-TVREC03/IME238-1ERS/30fps | (NAP2-RKT4-15) | sTR2/STR3 da Correggere Su Telecamere |  | SI
L1B | 110 | MIL01B-C110 GATE (NAP2-RKT4-16) | EXT GATE | GATE ENTRY CAR Lato Esterno | [8 empty] | C.T.B BOX14 Fibra + Power Injector |  | alto a sx | TSCA61004272 | 3.9.1.6.9600-A0.0 | IME238-1ERS (30fps) | 10.244.32.121 | 0004.7d45.15e5 | MIL01B-S3-TVCC-ESW04 (MXP-N2S3-TVCC-ESW04) | Gi1/0/17 | mil01b-tvrec01 (10.244.32.200) | MIL01B-C110 GATE (NAP2-RKT4-16) | [5 empty] | SI
L1B | 111 | MIL01B- 4-17 (RKT4-17) | EXT GATE | GATE ENTRY CAR Lato Esterno |  | OUT OF SERVICE DA SMONTARE | 2025-12-01 | Cambiato Power Injector ma non va!!! | NON VA PING | Da Importare |  |  | CTB - Fibra Power Injector |  |  | T11102586 | 3.9.2.0.9350-A0.0 | Pelco D7230L 20x 2M IR PTZ | 10.244.32.122 | 0004.7d27.c410 | MIL01B-S3-TVCC-ESW04 (MXP-N2S3-TVCC-ESW04) | Gi1/0/21 | [7 empty] | SI
L1B | 112 | MIL01B-C112 Entry (NAP2-RKT4-18) | AREA 5 | citofono Secom Mil01B | [10 empty] | alto a sx | TSCA61004316 | 3.9.1.6.9600-A0.0 | IME238-1ERS (25fps) | 10.244.32.123 | 0004.7d45.162c | MIL01B-S3-TVCC-ESW04 (MXP-N2S3-TVCC-ESW04) | Gi1/0/10 | mil01b-tvrec3 (10.244.32.215) | MIL01B-C112 Entry (NAP2-RKT4-18) |  | GruppiAdmin/Mil01B-TVREC03/IME238-1ERS/25fps | MIL01A&B Gate 12 CAM |  |  | SI
L1B | 113 | MIL01B-C113 (NAP2-RKT5-17) | [11 empty] | 10.244,30.1 | alto a sx | TSCC71002415 | 3.9.1.6.9600-A0.0 | IME238-1ERS (30fps) | 10.244.30.27 | 0004.7d4e.06ca | MIL01B-S4-TVCC-ESW01 (Monitoring Room Sett4 RKT01) | Gi1/0/14 | mil01b-tvrec3 (10.244.32.215) | MIL01B-C113 (NAP2-RKT5-17) |  | GruppiAdmin/Mil01B-TVREC03/IME238-1ERS/30fps |  | sTR2/STR3 da Correggere Su Telecamere
L1B | 114 | MIL01B-C114 (NAP2-RKT5-18) | [14 empty] | 3.9.1.6.9600-A0.0 | IME238-1ERS (30fps) | 10.244.30.28 | 0004.7d4e.06ca | MIL01B-S4-TVCC-ESW01 (Monitoring Room Sett4 RKT01) | Gi1/0/15 | mil01b-tvrec3 (10.244.32.215) | MIL01B-C114 (NAP2-RKT5-18) |  | GruppiAdmin/Mil01B-TVREC03/IME238-1ERS/30fps |  | sTR2/STR3 da Correggere Su Telecamere
L1B | 115 | MIL01B-C115 (NAP2-RKT5-19) |  | Equipment Room | [11 empty] | TSCC71002398 | 3.9.1.6.9600-A0.0 | IME238-1ERS (30fps) | 10.244.30.29 | 0004.7d4e.06fe | MIL01B-S4-TVCC-ESW01 (Monitoring Room Sett4 RKT01) | Gi1/0/16 | mil01b-tvrec3 (10.244.32.215) | MIL01B-C115 (NAP2-RKT5-19) |  | GruppiAdmin/Mil01B-TVREC03/IME238-1ERS/30fps | AREA 7 '07-12 | sTR2/STR3 da Correggere Su Telecamere
L1B | 116 | MIL01B-C116 (NAP2-RKT5-20) | AREA 7 | AREA 7 Equipment Room |  | ONLINE disconnessioni |  |  |  | Disconnesioni |  |  |  | 10.244.30.1 | alto a sx | TSSCC1002202 | 3.9.1.6.9600-A0.0 | IME238-1ERS (30fps) | 10.244.30.30 | 0004.7d4e.063a | MIL01B-S4-TVCC-ESW01 (Monitoring Room Sett4 RKT01) | Gi1/0/17 | mil01b-tvrec3 (10.244.32.215) | MIL01B-C116 (NAP2-RKT5-20) |  | GruppiAdmin/Mil01B-TVREC03/IME238-1ERS/30fps | 07-12 | sTR2/STR3 da Correggere Su Telecamere
L1B | 117 | MIL01B-C117 (NAP2-RKT5-21) | AREA 7 | AREA 7 RED Power SPINE |  |  | 2025-11-11 | Porta Rete Riavviata | [5 empty] | 10.248.32.1 | alto a sx | TSSCC1002297 | 3.9.1.6.9600-A0.0 | IME238-1ERS (30fps) | 10.244.30.31 | 0004.7d4e.0699 | MIL01B-S4-TVCC-ESW01 (Monitoring Room Sett4 RKT01) | Gi1/0/18 | mil01b-tvrec3 (10.244.32.215) | MIL01B-C117 (NAP2-RKT5-21) |  | GruppiAdmin/Mil01B-TVREC03/IME238-1ERS/30fps | AREA 7 '07-01 | sTR2/STR3 da Correggere Su Telecamere
L1B | 118 | MIL01B-C118 (NAP2-RKT5-23) | AREA 7 | AREA 7 Blue Power SPINE | [7 empty] | Porta Rete Riavviata |  | 10.244.30.1 | alto a sx | TSCC71002149 | 3.9.1.6.9600-A0.0 | IME238-1ERS (30fps) | 10.244.30.33 | 0004.7d4e.0605 | MIL01B-S4-TVCC-ESW01 (Monitoring Room Sett4 RKT01) | Gi1/0/20 | mil01a-tvrec03 (10.248.4.248) | MIL01B-C118 (NAP2-RKT5-23)
L1B | 119 | MIL01B-C119 (NAP2-RKT5-25) | AREA 7 | AREA 7 Grey Power SPINE |  |  | 2025-11-11 | Porta Rete Riavviata | [6 empty] | si | TSSCC1002371 | 3.9.1.6.9600-A0.0 | IME238-1ERS (30fps) | 10.244.30.35 | 0004.7d4e.06e3 | MIL01B-S4-TVCC-ESW01 (Monitoring Room Sett4 RKT01) | Gi1/0/22 | mil01b-tvrec01 (10.244.32.200) | MIL01B-C119 (NAP2-RKT5-25) | Onvif Conformant Device | GRuppiAdmin/Mil01B-TVREC01/IME238-1ERS 3 Stream/30fps | AREA 7 '07-03
L1B | 120 | MIL01B-C120 (NAP2-RKT5-26) | AREA 7 | AREA 7 Grey Power SPINE |  |  | 2025-11-11 | Porta Rete Riavviata | [5 empty] | 10.248.32.1 | alto a sx | TSSCC1002364 | 3.9.1.6.9600-A0.0 | IME238-1ERS (30fps) | 10.244.30.36 | 0004.7d4e.06dc | MIL01B-S4-TVCC-ESW01 (Monitoring Room Sett4 RKT01) | Gi1/0/23 | mil01b-tvrec3 (10.244.32.215) | MIL01B-C120 (NAP2-RKT5-26) |  | GruppiAdmin/Mil01B-TVREC03/IME238-1ERS/30fps | 07-03 | sTR2/STR3 da Correggere Su Telecamere
L1B | 121 | MIL01B-C121 (NAP2-RKT5-27) | AREA 7 | Coridoio Eq.Room Settore 4 Passage 07-14 | [11 empty] | TSCC71002425 | 3.9.1.6.9600-A0.0 | IME238-1ERS (30fps) | 10.244.30.37 | 0004.7d4e.0719 | MIL01B-S4-TVCC-ESW01 (Monitoring Room Sett4 RKT01) | Gi1/0/24 | mil01b-tvrec3 (10.244.32.215) | MIL01B-C121 (NAP2-RKT5-27) |  | GruppiAdmin/Mil01B-TVREC03/IME238-1ERS/30fps |  | sTR2/STR3 da Correggere Su Telecamere
L1B | 122 | MIL01B-C122 (NAP2-RKT5-28) | AREA 7 | Coridoio Eq.Room Settore 4 Passage 07-14 | [11 empty] | TSSCC1002370 | 3.9.1.6.9600-A0.0 | IME238-1ERS (30fps) | 10.244.30.38 | 0004.7d4e.06e2 | MIL01B-S4-TVCC-ESW01 (Monitoring Room Sett4 RKT01) | Gi1/0/25 | mil01b-tvrec3 (10.244.32.215) | MIL01B-C122 (NAP2-RKT5-28) |  | GruppiAdmin/Mil01B-TVREC03/IME238-1ERS/30fps |  | sTR2/STR3 da Correggere Su Telecamere
L1B | 123 | MIL01B-C123 (NAP2-RKT5-29) | AREA 7 | Coridoio Eq.Room Settore 4 Passage 07-14 |  |  | 2025-11-11 | Porta Rete Riavviata | [7 empty] | TSSCC1002388 | 3.9.1.6.9600-A0.0 | IME238-1ERS (30fps) | 10.244.30.39 | 0004.7d4e.06f4 | MIL01B-S4-TVCC-ESW01 (Monitoring Room Sett4 RKT01) | Gi1/0/26 | mil01b-tvrec3 (10.244.32.215) | MIL01B-C123 (NAP2-RKT5-29) |  | GruppiAdmin/Mil01B-TVREC03/IME238-1ERS/30fps |  | sTR2/STR3 da Correggere Su Telecamere
L1B | 124 | MIL01B-C124 (NAP2-RKT5-30) | AREA 7 | Coridoio Eq.Room Settore 4 Passage 07-14 |  |  |  | Porta Rete Riavviata | [5 empty] | 10.244.30.1 | alto a sx | TSSCC1027112 | 3.9.1.6.9600-A0.0 | IME238-1IRS | 10.244.30.40 | 0004.7d4d.fe20 | MIL01B-S4-TVCC-ESW01 (Monitoring Room Sett4 RKT01) | Gi1/0/27 | mil01a-tvrec03 (10.248.4.248) | MIL01B-C124 (NAP2-RKT5-30) |  |  |  | Lo Smart Compression la fa impallare
L1B | 125 | MIL01B-C125 (NAP2-RKT5-32) | AREA 7 | AREA 7 RED Power SPINE |  |  | 2025-11-11 | Porta Rete Riavviata | [5 empty] | 10.248.32.1 | alto a sx | TSSCC1002171 | 3.9.1.6.9600-A0.0 | IME238-1ERS (30fps) | 10.244.30.42 | 0004.7d4e.061b | MIL01B-S4-TVCC-ESW01 (Monitoring Room Sett4 RKT01) | Gi1/0/28 | mil01b-tvrec3 (10.244.32.215) | MIL01B-C125 (NAP2-RKT5-32) |  | GruppiAdmin/Mil01B-TVREC03/IME238-1ERS/30fps | AREA 7 '07-01 | sTR2/STR3 da Correggere Su Telecamere
L1B | 126 | MIL01B-CAM126 (NAP2-RKT5-37) | AREA 7 Data Hall | Zona Floyd | [8 empty] | Convertitore Fibra 3-UPS2-2-41 (QF.101) | 10.244.30.1 | alto a sx | TSSCC1002418 | 3.9.1.6.9600-A0.0 | IME238-1ERS (30fps) | 10.244.30.47 | 0004.7d4e.0712 | MIL01B-S4-TVCC-ESW01 (Monitoring Room Sett4 RKT01) | 34 | mil01b-tvrec3 (10.244.32.215) | MIL01B-C126 (NAP2-RKT5-37) |  | GruppiAdmin/Mil01B-TVREC03/IME238-1ERS/30fps |  | sTR2/STR3 da Correggere Su Telecamere
L1B | 128 | MIL01B-C128 (NAP2-RKT5-33) | FLOYD | Corridoio Floyd | [11 empty] | 172210073461 | 4.18.0.122 | Pelco IMF122-1ES | 10.244.30.43 | 00:04:7D:4D:43:25 | MIL01B-S4-TVCC-ESW01 (Monitoring Room Sett4 RKT01) | Gi1/0/29 | mil01b-tvrec3 (10.244.32.215) | MIL01B-C128 (NAP2-RKT5-33) | onvif Conformant Device | GRuppiAdmin/Mil01B-TVREC03/360/IMF-122-1ES |  | da fare
L1B | 129 | [15 empty] | FW2.3.2-890 | EVO-12NxD | 10.244.32.56 | 0011.3503.5197 | MXP-N2S3-TVCC-ESW02 | Gi1/0/21 | mil01b-tvrec02 (10.248.5.115) | MIL01B-C129 (NAP2-RKT1-06) | onvif Conformant Device | GRuppiAdmin/Mil01B-TVREC03/360/ |  | da fare |  | SI
L1B | 130 | NAP2-RKT1-32 | AREA 1 | Power Spine | NO | OUT NETWORK in ANALISI | 2025-12-12 | Porta Rete Riavviata | NON VA PING | Da Importare |  |  | Convertitore Fibra 3-UPS2-2-41 (QF.101) |  |  |  |  | EVO-05NxD | 10.244.32.103 |  | MXP-N2S3-TVCC-ESW01 | 38 | [7 empty] | si
L1B | 131 | MIL1B-CAM131 | [14 empty] | FW2.3.2-890 | EVO-12NxD | 10.244.32.28 | 0011.3503.60ff | MXP-N2S3-TVCC-ESW03 | 11 | mil01b-tvrec02 (10.248.5.115) | MIL01B-C131 (NAP2-RKT1-43) | onvif Conformant Device | GRuppiAdmin/Mil01B-TVREC03/360/ |  | da fare |  | SI
L1B | 132 | PMC-13-T10 | FLOYD | Substation B |  |  | 2025-04-01 | Porta Rete Riavviata | [5 empty] | NTP 10.244.30.1 | si | TSCCC1004493 | 3.9.1.6.9600-A0.0 | IME238-1ERS (30fps) | 10.244.30.108 | 00:04:7d:4e:57:0d | MIL01B-S4-TVCC-ESW02 | Gi1/0/22 | mil01b-tvrec01 (10.244.32.200) | PMC-13-T10 Floyd | onvif Conformant Device | GRuppiAdmin/Mil01B-TVREC01/IME238-1ERS 3 Stream/30fps
L1B | 133 | MIL1B-CAM133 |  | Passage | [11 empty] | TSCA61004368 | 3.9.1.6.9600-A0.0 | IME238-1ERS (25fps) | 10.244.32.60 | 0004.7d45.164c | MXP-N2S3-TVCC-ESW02 | Gi1/0/24 | mil01b-tvrec3 (10.244.32.215) | MIL01B-C133 (NAP2-RKT3-12) |  | GruppiAdmin/Mil01B-TVREC03/IME238-1ERS/25fps | 05-40 | sTR2/STR3 da Correggere Su Telecamere |  | SI
L1B | 134 | MIL01B-C134 (NAP2-RKT3-18) | AREA 5 | Corridoio Uffici | [12 empty] | FW2.3.2-890 | EVO-12NxD | 10.244.32.69 | 0011.3503.5198 | MXP-N2S3-TVCC-ESW02 | Gi1/0/19 | mil01b-tvrec02 (10.248.5.115) | MIL01B-C134 (NAP2-RKT3-18) | onvif Conformant Device | GRuppiAdmin/Mil01B-TVREC03/360/ |  | da fare |  | SI
L1B | 135 | MIL01B-C135 (NAP2-RKT3-23) | [15 empty] | EVO-12NxD | 10.244.32.71 | 0011.3503.5637 | MXP-N2S3-TVCC-ESW02 | Gi1/0/17 | mil01b-tvrec02 (10.248.5.115) | MIL01B-C135 (NAP2-RKT3-23) | onvif Conformant Device | GRuppiAdmin/Mil01B-TVREC03/360/ |  | da fare |  | SI
L1B | 136 | MIL01B-CAM136 (RKT3-24) | AREA 5 | Corridoio Uffici | NO | OUT NETWORK in ANALISI |  |  | NON VA PING | Da Importare | [7 empty] | EVO-05NxD | 10.244.32.102 |  | Il Noc non la trova |  |  |  |  | non c'era nel mio elenco |  | Il Noc non la trova |  | si
L1B | 137 | MIL1B-CAM137 |  | Mantrap | [12 empty] | FW2.3.2-890 | EVO-12NxD | 10.244.32.99 | 0011.3503.562d | MXP-N2S3-TVCC-ESW02 | Gi1/0/9 | mil01b-tvrec02 (10.248.5.115) | MIL01B-C137 (NAP2-RKT3-27) | onvif Conformant Device | GRuppiAdmin/Mil01B-TVREC03/360/ | 05-04 | da fare |  | SI
L1B | 138 | MIL1B-CAM138 |  | Secom | [12 empty] | FW2.3.2-890 | EVO-12NxD | 10.244.32.65 | 0011.3503.5638 | MXP-N2S3-TVCC-ESW05 | Gi1/0/17 | mil01b-tvrec02 (10.248.5.115) | MIL01B-C138 (NAP2-RKT3-28) | onvif Conformant Device | GRuppiAdmin/Mil01B-TVREC03/360/ | 05-05 | da fare |  | SI
L1B | 139 | MIL01B-C139 (NAP2-RKT3-30) | AREA 5 | Passage 05-03 |  |  | 2025-12-01 | Porta Rete Riavviata |  | DISATTIVATA | 2025-12-12 |  | POE | 10.244.32.1 | alto a sx | TSCA41009028 | 3.9.1.6.9600-A0.0 | IME238-1ERS (25fps) | 10.244.32.72 | 0004.7d44.fe7f | MXP-N2S3-TVCC-ESW02 | Gi1/0/22 | mil01b-tvrec3 (10.244.32.215) | MIL01B-C139 (NAP2-RKT3-30) |  | GruppiAdmin/Mil01B-TVREC03/IME238-1ERS/25fps |  | sTR2/STR3 da Correggere Su Telecamere |  | SI
L1B | 140 | MIL1B-CAM140 |  | Entry Tornelli |  |  | 2025-11-12 | Porta Rete Riavviata | [5 empty] | 10.244.32.1 | alto a sx | TSCA41009391 | 3.9.1.6.9600-A0.0 | IME238-1ERS (25fps) | 10.244.32.74 | 0004.7d44.ffed | MXP-N2S3-TVCC-ESW02 | Gi1/0/16 | mil01b-tvrec3 (10.244.32.215) | MIL01B-C140 (NAP2-RKT3-33) |  | GruppiAdmin/Mil01B-TVREC03/IME238-1ERS/25fps | 05-02 | sTR2/STR3 da Correggere Su Telecamere |  | SI
L1B | 141 | MIL01B-C141 (NAP2-RKT3-34) | AREA 1 | Ingresso Tornello |  |  | 2025-12-23 | Porta Rete Riavviata |  |  |  |  | POE | 10.244.32.1 | alto a sx | TSCA41009258 | 3.9.1.6.9600-A0.0 | IME238-1ERS (25fps) | 10.244.32.124 | 0004.7d45.0054 | MXP-N2S3-TVCC-ESW02 | Gi1/0/23 | mil01b-tvrec3 (10.244.32.215) | MIL01B-C141 (NAP2-RKT5-34)???? |  | GruppiAdmin/Mil01B-TVREC03/IME238-1ERS/25fps | 05-02 | sTR2/STR3 da Correggere Su Telecamere |  | SI
L1B | 142 | MIL01B-C142 (NAP2-RKT3-35) | AREA 5 | Passage 05-01 |  |  | 2025-12-01 | Porta Rete Riavviata |  | DISATTIVATA | 2025-12-12 |  | POE | 10.244.32.1 | alto a sx | TSCA61004361 | 3.9.1.6.9600-A0.0 | IME238-1ERS (25fps) | 10.244.32.73 | 0004.7d45.1640 | MXP-N2S3-TVCC-ESW02 | Gi1/0/18 | mil01b-tvrec3 (10.244.32.215) | MIL01B-C142 (NAP2-RKT3-35) |  | GruppiAdmin/Mil01B-TVREC03/IME238-1ERS/25fps |  | sTR2/STR3 da Correggere Su Telecamere |  | SI
L1B | 143 | MIL01B-C143 (NAP2-RKT5-38) | AREA 7 Data Hall | Inquadra Porta Data Hall pareti Cliente | [9 empty] | 10.244.30.1 | alto a sx | TSCC71002360 | 3.9.1.6.9600-A0.0 | IME238-1ERS (30fps) | 10.244.30.48 | 0004.7d4e.06d8 | MIL01B-S4-TVCC-ESW01 (Monitoring Room Sett4 RKT01) | 30 | mil01b-tvrec3 (10.244.32.215) | MIL01B-C143 (NAP2-RKT5-38) |  | GruppiAdmin/Mil01B-TVREC03/IME238-1ERS/30fps |  | sTR2/STR3 da Correggere Su Telecamere
L1B | 144 | MIL01B-C144 (NAP2-RKT5-39) | FLOYD | Corridoio Floyd | [8 empty] | Convertitore Fibra 3-UPS2-2-41 (QF.101) | 10.244.30.1 | alto a sx | TSCC31007714 | 3.9.1.6.9600-A0.0 | IME238-1ERS (6 Stream) | 10.244.30.49 | 0004.7d4d.f3be | MIL01B-S4-TVCC-ESW01 (Monitoring Room Sett4 RKT01) | 32 | mil01b-tvrec02 (10.248.5.115) | MIL01B-C144 (NAP2-RKT5-39) |  | GruppiAdmin/Mil01B-TVREC03/IME238-1ERS/6 Stream |  | sTR2/STR3 da Correggere Su Telecamere
L1B | 145 | MIL0B-RKT5-40 | FLOYD | Corridoio Floyd | [8 empty] | Convertitore Fibra 3-UPS2-2-41 (QF.101) | NTP 10.244.30.1 | alto a sx | TSCC71002392 | 3.9.1.6.9600-A0.0 | IME238-1ERS (25fps) | 10.244.30.50 | 0004.7d4e.06f8 | MIL01B-S4-TVCC-ESW01 | 33 | mil01b-tvrec01 (10.244.32.200) | MIL0B-RKT5-40
L1B | 146 | MIL01B-C146 | AREA 4 | Passage 04-03 Dietro RECOM | [9 empty] | 10.244.32.1 | alto a sx | AEGSPS3 | 2.2.4.0.8280-A0.0 | IME219 | 10.244.32.130 | 0004.7d3d.e9dd | MXP-N2S3-TVCC-ESW01 | Gi1/0/43 | mil01b-tvrec02 (10.248.5.115) | MIL01B-C146 | [5 empty] | si
L1B | 147 | MIL01B-C147 (1-016/A) | AREA 4 | Passage 04-03 Dietro RECOM | [9 empty] | 10.244.32.1 | alto a sx | AEGSPF8 | 2.2.4.0.8280-A0.0 | IME219 | 10.244.32.131 | 0004.7d3d.e974 | MXP-N2S3-TVCC-ESW01 | Gi1/0/44 | mil01b-tvrec02 (10.248.5.115) | MIL01B-C147 (1-016/A) | onvif Conformant Device |  |  |  |  | si
L1B | 158 |  | da fare | [15 empty] | 10.244.30.44 | 0004.7d4d.431f | MIL01B-S4-TVCC-ESW01 (Monitoring Room Sett4 RKT01) | Gi1/0/37 | [7 empty] | si
L1B | 160 | MIL01B-RKT5-35 | AREA 7 | Porta uscita lat sx | [8 empty] | Convertitore Fibra 3-UPS2-2-41 (QF.101) |  |  |  |  | Pelco IMF122-1ES | 10.244.30.45 | 0004.7d4d.4332 | MIL01B-S4-TVCC-ESW01 (Monitoring Room Sett4 RKT01) | Gi1/0/40 | mil01b-tvrec3 (10.244.32.215) | MIL01B-RKT5-35
L1B | 161 | PMC-13-T1 | FLOYD | Baia di carico |  |  | 2025-04-01 | Porta Rete Riavviata | [5 empty] | NTP 10.244.30.1 | si | TSCCC1004515 | 3.9.1.6.9600-A0.0 | IME238-1ERS (30fps) | 10.244.30.100 | 00:04:7d:4e:57:23 | MIL01B-S4-TVCC-ESW02 | ? | mil01b-tvrec01 (10.244.32.200) | PMC-13-T1 Floyd | onvif Conformant Device | GRuppiAdmin/Mil01B-TVREC01/IME238-1ERS 3 Stream/30fps
L1B | 162 | MIL01B-CXX (PMC13 T2) | FLOYD | Sopra Citofono |  |  | 2024-12-05 | Porta Rete Riavviata |  |  |  | Ancora su 5.117 | [5 empty] | IME238-1ERS (30fps) | 10.244.30.101 | 00:04:7d:4e:56:24 | MIL01B-S4-TVCC-ESW02 | Gi1/0/15 | mil01b-tvrec3 (10.244.32.215) | MIL01B-CXX (PMC13 T2) |  | GruppiAdmin/Mil01B-TVREC03/IME238-1ERS/30fps |  | sTR2/STR3 da Correggere Su Telecamere
L1B | 163 | PMC-13-T3 | FLOYD | Baia di carico |  |  | 2025-04-01 | Porta Rete Riavviata | [5 empty] | NTP 10.244.30.1 | si | TSCCC1004517 | 3.9.1.6.9600-A0.0 | IME238-1ERS (30fps) | 10.244.30.102 | 00:04:7d:4e:57:25 | MIL01B-S4-TVCC-ESW02 | Gi1/0/14 | mil01b-tvrec01 (10.244.32.200) | PMC-13-T3 Floyd | onvif Conformant Device | GRuppiAdmin/Mil01B-TVREC01/IME238-1ERS 3 Stream/30fps
L1B | 164 | PMC-13-T4 | FLOYD | Shipping&Receiving FLoyd 08.08 |  |  | 2025-04-01 | Porta Rete Riavviata | [5 empty] | NTP 10.244.30.1 | si | TSCCC1004508 | 3.9.1.6.9600-A0.0 | IME238-1ERS (30fps) | 10.244.30.103 | 00:04:7d:4e:57:1c | MIL01B-S4-TVCC-ESW02 | Gi1/0/16 | mil01b-tvrec01 (10.244.32.200) | PMC-13-T4 Floyd | onvif Conformant Device | GRuppiAdmin/Mil01B-TVREC01/IME238-1ERS 3 Stream/30fps
L1B | 165 | PMC-13-T5 | FLOYD | Stairs Floyd 08-12 |  |  | 2025-04-01 | Porta Rete Riavviata | [5 empty] | NTP 10.244.30.1 | si | TSCCC1004507 | 3.9.1.6.9600-A0.0 | IME238-1ERS (30fps) | 10.244.30.104 | 00:04:7d:4e:57:1b | MIL01B-S4-TVCC-ESW02 | Gi1/0/18 | mil01b-tvrec01 (10.244.32.200) | PMC-13-T5 Floyd | onvif Conformant Device | GRuppiAdmin/Mil01B-TVREC01/IME238-1ERS 3 Stream/30fps
L1B | 166 | MIL01B-CXX (PMC13 T7) | FLOYD | Fire Riser 08-14 |  |  | 2024-12-05 | Porta Rete Riavviata |  |  |  | Ancora su 5.117 | BOX ESTERNO N.4 | NTP 10.244.30.1 |  |  |  | IME238-1ERS (30fps) | 10.244.30.105 | 00:04:7d:4e:56:8e | MIL01B-S4-TVCC-ESW02 | Gi1/0/17 | mil01b-tvrec3 (10.244.32.215) | MIL01B-CXX (PMC13 T7) |  | GruppiAdmin/Mil01B-TVREC03/IME238-1ERS/30fps |  | sTR2/STR3 da Correggere Su Telecamere
L1B | 166 | MIL01B-XXX (PMC-13-T8) | FLOYD | Substation 1x Floyd |  | NUOVA | 2026-02-16 | NUOVA |  |  |  |  | POE | 10.244.30.1 | Upper LEFT (name & data) | BH0D687PAG04F80 | 2.840.0000000.22.R | MT-IPD2500AI (Varifocale IR) | 10.244.30.106 | 8c:1f:64:b2:f2:40 | MIL01B-S4-TVCC-ESW02 | Gi1/0/20 | mil01b-tvrec3 (10.244.32.215) | PMC-13-T8
L1B | 167 | MIL01B-XXX (PMC-13-T8) | FLOYD | Substation 1x Floyd |  | OUT OF SERVICE RIMOSSA TESTATA NON FUNZIONANTE | 2025-12-01 | ORDINATA NUOVA TELECAMERA | NON VA PING | Da Importare | [5 empty] | TSCCC1004180 | 3.9.1.6.9600-A0.0 | IME238-1ERS | 10.244.30.106 | 00:04:7d:4e:55:d4 | MIL01B-S4-TVCC-ESW02 | Gi1/0/20 | mil01b-tvrec3 (10.244.32.215) | PMC-13-T8 |  | Floyd |  | Porta UP no MACADDR (05/12/2024)
L1B |  | MIL01B-CXX (CAB-HB-07) | Centrale Elettrica | [10 empty] | 10.244.31.1 | alto a sx | TSCAA1003217 | 3.9.1.6.9600-A0.0 | IME839-1IRS | 10.244.31.17 | 00:04:7D:45:2E:39 | MXP-MIL1B-HV-ESW14 | 19 | mil01b-tvrec02 (10.248.5.115) | MIL01B-CXXX (CAB-HB-07)
L03 | 1 | C1 | AREA 1 | Entry | [8 empty] | POE | 10.245.130.1 |  | 9E00776PAJ7C616 | 2.821.0000006.1.R | MT-IPSD2200AI (Slow PTX 4x - NO IR) | 10.245.130.31 | 8c:1f:64:b2:f0:2c | PMC-8 (Elec_room) MIL3-PMC8-TVCC-ESW4 | 15 | mil03-tvrec1 | C1-MIL03-A1S01 |  | Gruppo_STM_Admin/REC1/CAM_Interne | 01.01 | H264 *Come da Programma (Vedi Foglio "FlussiVideo") Main 25fps 1080p Sub 15fps D1 |  | Colonna7
L03 | 10 | C10 | AREA 1 | MechRoom (Manteinance) | [8 empty] | POE | 10.245.130.1 |  | 9M0C1CFPAG96741 | 2.840.000000.14R | MT-IPD2500AI (Varifocale IR) | 10.245.130.40 | 8c:1f:64:b2:f0:c4 | PMC-8 (Elec_room) MIL3-PMC8-TVCC-ESW4 | 10 | mil03-tvrec1 | C10-MIL03-A1S08 |  | Gruppo_STM_Admin/REC1/CAM_Interne/IR_CAM_2STREAM | 01.08 | H264 *Come da Programma (Vedi Foglio "FlussiVideo") Main 25fps 1080p Sub 15fps D1
L03 | 100 | C100 | AREA 4 | Pali lato Esterno Piano Primo Area Chiller | [7 empty] | Consentita Rotazione all'utente base | POE | 10.245.130.1 |  | 9E0540APAJ6574B | 2.821.0000006.1.R | MT-IPSD2200AI (Slow PTX 4x - NO IR) | 10.245.130.130 | 8c:1f:64:b2:f0:78 | TMC-6 (water treatment) | 7 | mil03-tvrec2 | C100-MIL03-A4E |  | AllCamera + AllCamera/REC2/CAM_Esterne |  | H264 *Come da Programma (Vedi Foglio "FlussiVideo") Main 25fps 1080p Sub 15fps D1
L03 | 101 | C101 | AREA 4 | Pali lato Esterno Piano Primo Area Chiller | [7 empty] | Consentita Rotazione all'utente base | POE | 10.245.130.1 |  | 9E0540APAJ62D7A | 2.821.0000006.1.R | MT-IPSD2200AI (Slow PTX 4x - NO IR) | 10.245.130.131 | 8c:1f:64:b2:f0:79 | TMC-6 (water treatment) | 8 | mil03-tvrec2 | C101-MIL03-A4E |  | AllCamera + AllCamera/REC2/CAM_Esterne |  | H264 *Come da Programma (Vedi Foglio "FlussiVideo") Main 25fps 1080p Sub 15fps D1
L03 | 102 | C102 | AREA 4 | Pali lato Esterno Piano Primo Area Chiller | [7 empty] | PTZ BLOCCATO 05/02/24 | POE | 10.245.130.1 |  | 9E0540APAJ57BAB | 2.821.0000006.1.R | MT-IPSD2200AI (Slow PTX 4x - NO IR) | 10.245.130.132 | 8c:1f:64:b2:f0:7a | TMC-6 (water treatment) | 9 | mil03-tvrec2 | C102-MIL03-A4E |  | AllCamera + AllCamera/REC2/CAM_Esterne |  | H264 *Come da Programma (Vedi Foglio "FlussiVideo") Main 25fps 1080p Sub 15fps D1
L03 | 11 | C11 | AREA 1 | Corridor02.01 | [8 empty] | POE | 10.245.130.1 |  | 9E00776PAJ71574 | 2.821.0000006.1.R | MT-IPSD2200AI (Slow PTX 4x - NO IR) | 10.245.130.41 | 8c:1f:64:b2:f0:29 | PMC-8 (Elec_room) MIL3-PMC8-TVCC-ESW4 | 11 | mil03-tvrec1 | C11-MIL03-A2S01 |  | Gruppo_STM_Admin/REC1/CAM_Interne | 02.01 | H264 *Come da Programma (Vedi Foglio "FlussiVideo") Main 25fps 1080p Sub 15fps D1
L03 | 12 | C12 | AREA 1 | Corridor02.01 | [8 empty] | POE | 10.245.130.1 |  | 9E00776PAJ0595E | 2.821.0000006.1.R | MT-IPSD2200AI (Slow PTX 4x - NO IR) | 10.245.130.42 | 8c:1f:64:b2:f0:2b | PMC-8 (Elec_room) MXP-MIL3A-PMC8-TVCC-ESW4 | 12 | mil03-tvrec1 | C12-MIL03-A2S01 |  | Gruppo_STM_Admin/REC1/CAM_Interne | 02.01 | H264 *Come da Programma (Vedi Foglio "FlussiVideo") Main 25fps 1080p Sub 15fps D1
L03 | 13 | C13 | AREA 1 | MepGallery02.02 |  | OUT OF SERVICE RIMOSSA FUNZIONA MA NON IN CAMPO TEST CAVO in CORSO |  | NON VA PING Probemmi sul Cavo Rotto PIN2 (20/03/25) | NON VA PING | Da Importare |  |  | POE | 10.245.130.1 |  | 9M0C1CFPAG1A944 | 2.840.000000.14R | MT-IPD2500AI (Varifocale IR) | 10.245.130.43 | 8c:1f:64:b2:f0:cc | PMC-8 (Elec_room) MIL3-PMC8-TVCC-ESW4 | 13 | mil03-tvrec1 | C13-MIL03-A2S02 |  |  | 02.02
L03 | 14 | C14 | AREA 1 | MepGallery02.02 | [8 empty] | POE | 10.245.130.1 |  | ?? | 2.821.0000006.1.R | MT-IPSD2200AI (Slow PTX 4x - NO IR) | 10.245.130.44 | 8c:1f:64:b2:f0:2d | PMC-8 (Elec_room) MIL3-PMC8-TVCC-ESW4 | 14 | mil03-tvrec1 | C14-MIL03-A2S02 |  | Gruppo_STM_Admin/REC1/CAM_Interne | 02.02 | H264 *Come da Programma (Vedi Foglio "FlussiVideo") Main 25fps 1080p Sub 15fps D1
L03 | 15 | C15 | AREA 1 | Corridor02.16 |  | OUT OF SERVICE RIMOSSA FUNZIONA MA NON IN CAMPO TEST CAVO in CORSO |  | NON VA PING Probemmi sul Cavo RottoPIN4 (20/03/25) | NON VA PING |  |  | DISATTIVATA | POE | 10.245.130.1 |  | 9E00776PAJ390DB | 2.821.0000006.1.R | MT-IPSD2200AI (Slow PTX 4x - NO IR) | 10.245.130.45 | 8c:1f:64:b2:f0:27 | PMC-8 (Elec_room) MIL3-PMC8-TVCC-ESW4 | 15 | mil03-tvrec1 | C15-MIL03-A2S16 |  | Gruppo_STM_Admin/REC1/CAM_Interne | 02.16
L03 | 16 | C16 | AREA 1 | Corridor 02.16 | [8 empty] | POE | 10.245.130.1 |  | 9E00776PAJ846C2 | 2.821.0000006.1.R | MT-IPSD2200AI (Slow PTX 4x - NO IR) | 10.245.130.46 | 8c:1f:64:b2:f0:1b | PMC-8 (Elec_room) MIL3-PMC8-TVCC-ESW4 | 16 | mil03-tvrec1 | C16-MIL03-A2S16 |  | Gruppo_STM_Admin/REC1/CAM_Interne | 02.16 | H264 *Come da Programma (Vedi Foglio "FlussiVideo") Main 25fps 1080p Sub 15fps D1
L03 | 17 | C17 | AREA 1 | MepGallery02.04 |  | OUT SERVICE DISABLED ON MILESTONE |  |  |  | NON SI CAPISCE SE C?E OPPURE NO in milestone |  | DISATTIVATA | POE | 10.245.130.1 |  | 9E00776PAJ81A0B | 2.840.000000.14R | MT-IPD2500AI (Varifocale IR) | 10.245.130.47 | 8c:1f:64:b2:f0:c3 | PMC-8 (Elec_room) MIL3-PMC8-TVCC-ESW4 | 17 | mil03-tvrec1 | C17-MIL03-A2S04 |  | Gruppo_STM_Admin/REC1/CAM_Interne/IR_CAM_2STREAM | 02.04 | H264 *Come da Programma (Vedi Foglio "FlussiVideo") Main 25fps 1080p Sub 15fps D1
L03 | 18 | C18 | AREA 1 | MepGallery02.04 | [5 empty] | Sostituito Modello Con IR | 2025-11-28 |  | POE | 10.245.130.1 |  | AE01F7CPAGAA6A8 | 2.840.000000.19R | MT-IPD2500AI (Varifocale IR) | 10.245.130.48 | 8C:1F:64:B2:F1:C5 | PMC-8 (Elec_room) MIL3-PMC8-TVCC-ESW4 | 18 | mil03-tvrec1 | C18-MIL03-A2S04 |  | Gruppo_STM_Admin/REC1/CAM_Interne | 02.04 | H264 *Come da Programma (Vedi Foglio "FlussiVideo") Main 25fps 1080p Sub 15fps D1
L03 | 19 | C19 | AREA 2 | MepGallery02.05 |  |  | 2025-12-19 | Installata Nuova REC ATTIVE SOLO Dal 19/12/2205 |  |  |  |  | POE | 10.245.130.1 | Data Alto Dx Nome Basso SX | 9M0C1CFPAG6785A | 2.840.000000.19R | MT-IPD2500AI (Varifocale IR) | 10.245.130.49 | 8C:1F:64:B2:F1:C6 | TMC-6 (water treatment) | 1 | mil03-tvrec1 | C19-MIL03-A2S05 |  | Gruppo_STM_Admin/REC1/CAM_Interne | 02.05 | H264 *Come da Programma (Vedi Foglio "FlussiVideo") Main 25fps 1080p Sub 15fps D1
L03 | 2 | C2 | AREA 1 | Entry | [8 empty] | POE | 10.245.130.1 |  | 9E00776PAJ81F5C | 2.821.0000006.1.R | MT-IPSD2200AI (Slow PTX 4x - NO IR) | 10.245.130.32 | 8c:1f:64:b2:f0:28 | PMC-8 (Elec_room) MIL3-PMC8-TVCC-ESW4 | 2 | mil03-tvrec1 | C2-MIL03-A1S02 |  | Gruppo_STM_Admin/REC1/CAM_Interne | 01.02 | H264 *Come da Programma (Vedi Foglio "FlussiVideo") Main 25fps 1080p Sub 15fps D1
L03 | 20b | C20 | AREA2 | MepGallery02.05 |  |  | 2025-12-18 | Installata Nuova REC ATTIVE SOLO Dal 19/12/2205 |  |  |  |  | POE | 10.245.130.1 | Data Alto Dx Nome Basso SX | AE02069PAG74113 | 2.840.0000000.19.R | MT-IPD2500AI (Varifocale IR) | 10245130150 | 8c:1f:64:b2:f1:c3 | TMC-6 (water treatment) | 17 | mil03-tvrec1 | C20-MIL03-A2S05
L03 | 20 | C20_old | AREA 2 | MepGallery02.05 |  |  | 2025-12-18 | RIMOSSA |  |  |  |  | POE |  |  | 9E00776PAJA1A7B | 2.821.0000006.1.R | MT-IPSD2200AI (Slow PTX 4x - NO IR) | 10.245.130.50 | 8c:1f:64:b2:f0:22 | TMC-6 (water treatment) | 17 | mil03-tvrec1 | C20-MIL03-A2S05_old |  | Gruppo_STM_Admin/REC1/CAM_Interne | 02.05 | H264 *Come da Programma (Vedi Foglio "FlussiVideo") Main 25fps 1080p Sub 15fps D1
L03 | 21 | C21 | AREA 2 | Corridor 02.15 | [8 empty] | POE | 10.245.130.1 |  | 9C0976DPAJ63090 | 2.821.0000006.1.R | MT-IPSD2200AI (Slow PTX 4x - NO IR) | 10.245.130.51 | 8c:1f:64:b2:f0:31 | TMC-6 (water treatment) | 18 | mil03-tvrec1 | C21-MIL03-A2S15 |  | Gruppo_STM_Admin/REC1/CAM_Interne | 02.15 | H264 *Come da Programma (Vedi Foglio "FlussiVideo") Main 25fps 1080p Sub 15fps D1
L03 | 22 | C22 | AREA 2 | Corridor 02.15 | [8 empty] | POE | 10.245.130.1 |  | 9C0976DPAJA9941 | 2.821.0000006.1.R | MT-IPSD2200AI (Slow PTX 4x - NO IR) | 10.245.130.52 | 8c:1f:64:b2:f0:35 | TMC-6 (water treatment) | 19 | mil03-tvrec1 | C22-MIL03-A2S15 |  | Gruppo_STM_Admin/REC1/CAM_Interne | 02.15 | H264 *Come da Programma (Vedi Foglio "FlussiVideo") Main 25fps 1080p Sub 15fps D1
L03 | 23 | C23_old | AREA 2 | MepGallery02.07 |  |  | 2025-12-18 | RIMOSSA |  |  |  |  | POE | 10.245.130.1 |  | 9C0976DPAJ20DAB | 2.821.0000006.1.R | MT-IPSD2200AI (Slow PTX 4x - NO IR) | 10.245.130.53 | 8c:1f:64:b2:f0:36 | TMC-6 (water treatment) | 20 | mil03-tvrec1 | C23-MIL03-A2S07_old |  | Gruppo_STM_Admin/REC1/CAM_Interne | 02.07 | H264 *Come da Programma (Vedi Foglio "FlussiVideo") Main 25fps 1080p Sub 15fps D1
L03 | 23 | C23 | AREA 2 | MepGallery02.07 |  |  | 2025-12-18 | Installata Nuova REC ATTIVE SOLO Dal 19/12/2205 |  |  |  |  | POE | 10.245.130.1 | Data Alto Dx Nome Basso SX | 9M0C1CFPAG70CA7 | 2.821.0000006.1.R | MT-IPD2500AI (Varifocale IR) | 10245130153 | 8c:1f:64:b2:f1:c4 | TMC-6 (water treatment) | 20 | mil03-tvrec1 | C23-MIL03-A2S07
L03 | 24 | C24 | AREA 2 | MepGallery02.07 | [7 empty] | Serve IR (ma cè Luce) | POE | 10.245.130.1 |  | 9C0976DPAJ45D14 | 2.821.0000006.1.R | MT-IPSD2200AI (Slow PTX 4x - NO IR) | 10.245.130.54 | 8c:1f:64:b2:f0:38 | TMC-6 (water treatment) | 6 | mil03-tvrec1 | C24-MIL03-A2S07 |  | Gruppo_STM_Admin/REC1/CAM_Interne | 02.07 | H264 *Come da Programma (Vedi Foglio "FlussiVideo") Main 25fps 1080p Sub 15fps D1
L03 | 25 | C25 | AREA 2 | Corridor 02.08 | [8 empty] | POE | 10.245.130.1 |  | 9C0976DPAJ859DE | 2.821.0000006.1.R | MT-IPSD2200AI (Slow PTX 4x - NO IR) | 10.245.130.55 | 8c:1f:64:b2:f0:33 | TMC-6 (water treatment) | ?? | mil03-tvrec1 | C25-MIL03-A2S08 |  | Gruppo_STM_Admin/REC1/CAM_Interne | 02.08 | H264 *Come da Programma (Vedi Foglio "FlussiVideo") Main 25fps 1080p Sub 15fps D1
L03 | 26 | C26 | AREA 2 | Corridor 02.08 | [8 empty] | POE | 10.245.130.1 |  | 9C0976DPAJAD514 | 2.821.0000006.1.R | MT-IPSD2200AI (Slow PTX 4x - NO IR) | 10.245.130.56 | 8c:1f:64:b2:f0:32 | TMC-6 (water treatment) | 23 | mil03-tvrec1 | C26-MIL03-A2S08 |  | Gruppo_STM_Admin/REC1/CAM_Interne | 02.08 | H264 *Come da Programma (Vedi Foglio "FlussiVideo") Main 25fps 1080p Sub 15fps D1
L03 | 27 | C27 | AREA 2 | Corridor 02.14 | [8 empty] | POE | 10.245.130.1 |  | 9C0976DPAJF2E53 | 2.821.0000006.1.R | MT-IPSD2200AI (Slow PTX 4x - NO IR) | 10.245.130.57 | 8c:1f:64:b2:f0:30 | TMC-6 (water treatment) | 24 | mil03-tvrec1 | C27-MIL03-A2S14 |  | Gruppo_STM_Admin/REC1/CAM_Interne | 02.14 | H264 *Come da Programma (Vedi Foglio "FlussiVideo") Main 25fps 1080p Sub 15fps D1
L03 | 28 | C28 | AREA 2 | Corridor 02.14 | [8 empty] | POE | 10.245.130.1 |  | 9C0976DPAJC7048 | 2.821.0000006.1.R | MT-IPSD2200AI (Slow PTX 4x - NO IR) | 10.245.130.58 | 8c:1f:64:b2:f0:37 | TMC-6 (water treatment) | 25 | mil03-tvrec1 | C28-MIL03-A2S14 |  | Gruppo_STM_Admin/REC1/CAM_Interne | 02.14 | H264 *Come da Programma (Vedi Foglio "FlussiVideo") Main 25fps 1080p Sub 15fps D1
L03 | 29 | C29 | AREA 2 | MMR B | [8 empty] | POE | 10.245.130.1 |  | 9M0C1CFPAGEB16E | 2.840.000000.14R | MT-IPD2500AI (Varifocale IR) | 10.245.130.59 | 8c.1f.64.b2.f1.63 | CAB 03A (IDF A) MIL3-MMRA-TVCC-ESW1 | 1 | mil03-tvrec1 | C29-MIL03-A3S02 |  | Gruppo_STM_Admin/REC1/CAM_Interne/IR_CAM_2STREAM | 03.02 | H264 *Come da Programma (Vedi Foglio "FlussiVideo") Main 25fps 1080p Sub 15fps D1
L03 | 3 | C3 | AREA 1 | Secom | [8 empty] | POE | 10.245.130.1 |  | 9D0BD92PAJE7C9B | 2.821.0000006.1.R | MT-IPSD2200AI (Slow PTX 4x - NO IR) | 10.245.130.33 | 8c:1f:64:b2:f0:2e | PMC-8 (Elec_room) MIL3-PMC8-TVCC-ESW4 | 3 | mil03-tvrec1 | C3-MIL03-A1S02 |  | Gruppo_STM_Admin/REC1/CAM_Interne | 01.02 | H264 *Come da Programma (Vedi Foglio "FlussiVideo") Main 25fps 1080p Sub 15fps D1
L03 | 30 | C30 | AREA 2 | Corridor | [8 empty] | POE | 10.245.130.1 |  | 9C0976DPAJB3791 | 2.821.0000006.1.R | MT-IPSD2200AI (Slow PTX 4x - NO IR) | 10.245.130.60 | 8c:1f:64:b2:f0:2f | CAB 03A (IDF A) MIL3-MMRA-TVCC-ESW1 | 2 | mil03-tvrec1 | C30-MIL03-A3S15 |  | Gruppo_STM_Admin/REC1/CAM_Interne | 03.15 | H264 *Come da Programma (Vedi Foglio "FlussiVideo") Main 25fps 1080p Sub 15fps D1
L03 | 31 | C31 | AREA 2 | IDF B | [8 empty] | POE | 10.245.130.1 |  | 9M0C1CFPAGC9E98 | 2.840.000000.14R | MT-IPD2500AI (Varifocale IR) | 10.245.130.61 | 8c:1f:64:b2:f0:c7 | CAB 03A (IDF A) MIL3-MMRA-TVCC-ESW1 | 3 | mil03-tvrec1 | C31-MIL03-A3S03 |  | Gruppo_STM_Admin/REC1/CAM_Interne/IR_CAM_2STREAM | 03.03 | H264 *Come da Programma (Vedi Foglio "FlussiVideo") Main 25fps 1080p Sub 15fps D1
L03 | 32 | C32 | AREA 2 | House Power (UPS3) | [8 empty] | POE | 10.245.130.1 |  | 9M0C1CFPAGB2EFB | 2.840.000000.14R | MT-IPD2500AI (Varifocale IR) | 10.245.130.62 | 8c:1f:64:b2:f0:c8 | CAB 03A (IDF A) MIL3-MMRA-TVCC-ESW1 | 4 | mil03-tvrec1 | C32-MIL03-A3S10 |  | Gruppo_STM_Admin/REC1/CAM_Interne/IR_CAM_2STREAM | 03.10 | H264 *Come da Programma (Vedi Foglio "FlussiVideo") Main 25fps 1080p Sub 15fps D1
L03 | 33 | C33 | AREA 2 | Corridor | [8 empty] | POE | 10.245.130.1 |  | 9C0976DPAJ2E491 | 2.821.0000006.1.R | MT-IPSD2200AI (Slow PTX 4x - NO IR) | 10.245.130.63 | 8C:1F:64:B2:F0:42 | CAB 03A (IDF A) MIL3-MMRA-TVCC-ESW1 | 5 | mil03-tvrec1 | C33-MIL03-A3S15 |  | Gruppo_STM_Admin/REC1/CAM_Interne | 03.15 | H264 *Come da Programma (Vedi Foglio "FlussiVideo") Main 25fps 1080p Sub 15fps D1
L03 | 34 | C34 | AREA 2 | Corridor | [8 empty] | POE | 10.245.130.1 |  | 9C0976DPAJ44DCC | 2.821.0000006.1.R | MT-IPSD2200AI (Slow PTX 4x - NO IR) | 10.245.130.64 | 8c:1f:64:b2:f0:3a | CAB 03A (IDF A) MIL3-MMRA-TVCC-ESW1 | 6 | mil03-tvrec1 | C34-MIL03-A3S15 |  | Gruppo_STM_Admin/REC1/CAM_Interne | 03.15 | H264 *Come da Programma (Vedi Foglio "FlussiVideo") Main 25fps 1080p Sub 15fps D1
L03 | 35 | C35 | AREA 3 | Corridor | [8 empty] | POE | 10.245.130.1 |  | 9C0976DPAJ83F63 | 2.821.0000006.1.R | MT-IPSD2200AI (Slow PTX 4x - NO IR) | 10.245.130.65 | 8c:1f:64:b2:f0:39 | CAB 03A (IDF A) MIL3-MMRA-TVCC-ESW1 | 7 | mil03-tvrec1 | C35-MIL03-A3S15 |  | Gruppo_STM_Admin/REC1/CAM_Interne | 03.15 | H264 *Come da Programma (Vedi Foglio "FlussiVideo") Main 25fps 1080p Sub 15fps D1
L03 | 36 | C36 | AREA 3 | Receiving Office | [8 empty] | POE | 10.245.130.1 |  | 9C0976DPAJE90E7 | 2.821.0000006.1.R | MT-IPSD2200AI (Slow PTX 4x - NO IR) | 10.245.130.66 | 8c:1f:64:b2:f0:41 | CAB 03A (IDF A) MIL3-MMRA-TVCC-ESW1 | 8 | mil03-tvrec1 | C36-MIL03-A3S06 |  | Gruppo_STM_Admin/REC1/CAM_Interne | 03.06 | H264 *Come da Programma (Vedi Foglio "FlussiVideo") Main 25fps 1080p Sub 15fps D1
L03 | 37 | C37 | AREA 3 | Corridor | [8 empty] | POE | 10.245.130.1 |  | 9C0976DPAJ011DB | 2.821.0000006.1.R | MT-IPSD2200AI (Slow PTX 4x - NO IR) | 10.245.130.67 | 8c:1f:64:b2:f0:3c | CAB 03A (IDF A) MIL3-MMRA-TVCC-ESW1 | 9 | mil03-tvrec1 | C37-MIL03-A3S15 |  | Gruppo_STM_Admin/REC1/CAM_Interne | 03.15 | H264 *Come da Programma (Vedi Foglio "FlussiVideo") Main 25fps 1080p Sub 15fps D1
L03 | 38 | C38 | AREA 3 | Corridor | [8 empty] | POE | 10.245.130.1 |  | 9C0976DPAJ91C90 | 2.821.0000006.1.R | MT-IPSD2200AI (Slow PTX 4x - NO IR) | 10.245.130.68 | 8c:1f:64:b2:f0:3f | CAB 03A (IDF A) MIL3-MMRA-TVCC-ESW1 | 10 | mil03-tvrec1 | C38-MIL03-A3S15 |  | Gruppo_STM_Admin/REC1/CAM_Interne | 03.15 | H264 *Come da Programma (Vedi Foglio "FlussiVideo") Main 25fps 1080p Sub 15fps D1
L03 | 39 | C39 | AREA 3 | Corridor | [8 empty] | POE | 10.245.130.1 |  | 9C0976DPAJB898C | 2.821.0000006.1.R | MT-IPSD2200AI (Slow PTX 4x - NO IR) | 10.245.130.69 | 8c:1f:64:b2:f0:3e | CAB 03A (IDF A) MIL3-MMRA-TVCC-ESW1 | 11 | mil03-tvrec1 | C39-MIL03-A3S08 |  | Gruppo_STM_Admin/REC1/CAM_Interne | 03.08 | H264 *Come da Programma (Vedi Foglio "FlussiVideo") Main 25fps 1080p Sub 15fps D1 |  | x
L03 | 4 | C4 | AREA 1 | Corridor Area1 | [8 empty] | POE | 10.245.130.1 |  | 9E00776PAJ61294 | 2.821.0000006.1.R | MT-IPSD2200AI (Slow PTX 4x - NO IR) | 10.245.130.34 | 8c:1f:64:b2:f0:2a | PMC-8 (Elec_room) MIL3-PMC8-TVCC-ESW4 | 4 | mil03-tvrec1 | C4-MIL03-A1S17 |  | Gruppo_STM_Admin/REC1/CAM_Interne | 01.17 | H264 *Come da Programma (Vedi Foglio "FlussiVideo") Main 25fps 1080p Sub 15fps D1
L03 | 40 | C40 | AREA 3 | IDF A | [8 empty] | POE | 10.245.130.1 |  | 9M0C1CFPAG7E6A5 | 2.840.000000.14R | MT-IPD2500AI (Varifocale IR) | 10.245.130.70 | 8c:1f:64:b2:f0:c6 | CAB 03A (IDF A) MIL3-MMRA-TVCC-ESW1 | 12 | mil03-tvrec1 | C40-MIL03-A3S07 |  | AllCamera + AllCamera/REC1/CAM_Interne/IR_CAM_2STREAM | 03.07 | H264 *Come da Programma (Vedi Foglio "FlussiVideo") Main 25fps 1080p Sub 15fps D1
L03 | 41 | C41_old | AREA 3 | MMR A |  |  | 2026-01-13 | RIMOSSA |  |  |  |  | POE | 10.245.130.1 |  | 9D0BD92PAJ2EF2E | 2.821.0000006.1.R | MT-IPSD2200AI (Slow PTX 4x - NO IR) | 10.245.130.71 | 8c:1f:64:b2:f0:4b | CAB 03A (IDF A) MIL3-MMRA-TVCC-ESW1 | 13 | mil03-tvrec1 | C41-MIL03-A3S08 |  | Gruppo_STM_Admin/REC1/CAM_Interne | 03.08 | H264 *Come da Programma (Vedi Foglio "FlussiVideo") Main 25fps 1080p Sub 15fps D1 |  | MT-IPD2500AI (Fixed IR)
L03 | 41 | C41 | AREA 3 | MMR A |  |  | 2026-01-13 | Installata Nuova REC ATTIVE SOLO Dal 13/01/2206 |  |  |  |  | POE | 10.245.130.1 | Data Alto Dx Nome Basso SX | 9M0C1CFPAG9A5B7 | V2.840.0000000.19.R, Build Date: 2025-05-26 | MT-IPD2500AI (Varifocale IR) | 10245130154 |  | TMC-6 (water treatment) | 20 | mil03-tvrec1 | C41-MIL03-A3S08
L03 | 42 | C42 | AREA 3 | TETTO | [8 empty] | POE | 10.245.130.1 |  | 9D0BD92PAJ2128F |  | MT-IPSD2200AI (Slow PTX 4x - NO IR) | 10.245.130.72 | 8c:1f:64:b2:f0:43 | PMC-8 (Elec_room) | 19 | mil03-tvrec1 | C42-MIL03-A4T |  | Gruppo_STM_Admin/REC1/CAM_Interne |  | H264 *Come da Programma (Vedi Foglio "FlussiVideo") Main 25fps 1080p Sub 15fps D1
L03 | 43 | C43 | AREA 3 | TETTO | [8 empty] | POE | 10.245.130.1 |  | 9D0BD92PAJF89B4 |  | MT-IPSD2200AI (Slow PTX 4x - NO IR) | 10.245.130.73 | 8c:1f:64:b2:f0:4a | PMC-8 (Elec_room) | 20 | mil03-tvrec1 | C43-MIL03-A4T |  | Gruppo_STM_Admin/REC1/CAM_Interne |  | H264 *Come da Programma (Vedi Foglio "FlussiVideo") Main 25fps 1080p Sub 15fps D1
L03 | 44 | C44 | AREA 3 | TETTO | [8 empty] | POE | 10.245.130.1 |  | 9D0BD92PAJ27664 | 2.821.0000006.1.R | MT-IPSD2200AI (Slow PTX 4x - NO IR) | 10.245.130.74 | 8c:1f:64:b2:f0:48 | PMC-8 (Elec_room) | 21 | mil03-tvrec1 | C44-MIL03-A4T |  | Gruppo_STM_Admin/REC1/CAM_Interne |  | H264 *Come da Programma (Vedi Foglio "FlussiVideo") Main 25fps 1080p Sub 15fps D1
L03 | 45 | C45 | AREA 3 | TETTO | [8 empty] | POE | 10.245.130.1 |  | 9D0BD92PAJE1894 | 2.821.0000006.1.R | MT-IPSD2200AI (Slow PTX 4x - NO IR) | 10.245.130.75 | 8c:1f:64:b2:f0:4c | PMC-8 (Elec_room) | 22 | mil03-tvrec1 | C45-MIL03-A4T |  | Gruppo_STM_Admin/REC1/CAM_Interne |  | H264 *Come da Programma (Vedi Foglio "FlussiVideo") Main 25fps 1080p Sub 15fps D1
L03 | 46 | C46 | AREA 3 | TETTO | [8 empty] | POE | 10.245.130.1 |  | 9D0BD92PAJ99082 |  | MT-IPSD2200AI (Slow PTX 4x - NO IR) | 10.245.130.76 | 8c:1f:64:b2:f0:45 | PMC-8 (Elec_room) | 23 | mil03-tvrec1 | C46-MIL03-A4T |  | Gruppo_STM_Admin/REC1/CAM_Interne |  | H264 *Come da Programma (Vedi Foglio "FlussiVideo") Main 25fps 1080p Sub 15fps D1
L03 | 47 | C47 | AREA 3 | TETTO |  |  |  |  | NON VA PING | Da Importare |  |  | POE | 10.245.130.1 |  |  |  | MT-IPSD2200AI (Slow PTX 4x - NO IR) | 10.245.130.77 | 8c:1f:64:b2:f0:49 | CAB 03A (IDF A) MIL3-MMRA-TVCC-ESW1 | 14 |  | C47-MIL03-A4T |  |  |  | 12/02/2025 LO SWITCH VEDE PORTA ON ma la telecamera va e non va CONNETTORE O CAVO
L03 | 48 | C48 | AREA 3 | TETTO | [8 empty] | POE | 10.245.130.1 |  | 9D0BD92PAJADA86 | 2.821.0000006.1.R | MT-IPSD2200AI (Slow PTX 4x - NO IR) | 10.245.130.78 | 8c:1f:64:b2:f0:47 | PMC-8 (Elec_room) | 24 | mil03-tvrec1 | C48-MIL03-A4T |  | Gruppo_STM_Admin/REC1/CAM_Interne | Tetto | H264 *Come da Programma (Vedi Foglio "FlussiVideo") Main 25fps 1080p Sub 15fps D1
L03 | 49 | C49 | AREA 3 | TETTO | [8 empty] | POE | 10.245.130.1 |  | 9D0BD92PAJF9A6A | 2.821.0000006.1.R | MT-IPSD2200AI (Slow PTX 4x - NO IR) | 10.245.130.79 | 8c:1f:64:b2:f0:44 | CAB 03A (IDF A) MIL3-MMRA-TVCC-ESW1- | 15 | mil03-tvrec1 | C49-MIL03-A4T |  | Gruppo_STM_Admin/REC1/CAM_Interne |  | H264 *Come da Programma (Vedi Foglio "FlussiVideo") Main 25fps 1080p Sub 15fps D1
L03 | 5 | C5 | AREA 1 | Corridor Area1 | [8 empty] | POE | 10.245.130.1 |  | 9E00776PAJ6A8CE | 2.821.0000006.1.R | MT-IPSD2200AI (Slow PTX 4x - NO IR) | 10.245.130.35 | 8c:1f:64:b2:f0:1e | PMC-8 (Elec_room) MIL3-PMC8-TVCC-ESW4 | 5 | mil03-tvrec1 | C5-MIL03-A1S17 |  | Gruppo_STM_Admin/REC1/CAM_Interne | 01.17 | H264 *Come da Programma (Vedi Foglio "FlussiVideo") Main 25fps 1080p Sub 15fps D1
L03 | 50 | C50 | AREA 3 | TETTO | [8 empty] | POE | 10.245.130.1 |  | 9D0BD92PAJ5F48B | 2.821.0000006.1.R | MT-IPSD2200AI (Slow PTX 4x - NO IR) | 10.245.130.80 | 8c:1f:64:b2:f0:46 | CAB 03A (IDF A) MIL3-MMRA-TVCC-ESW1 | 16 | mil03-tvrec1 | C50-MIL03-A4T |  | Gruppo_STM_Admin/REC1/CAM_Interne | Tetto | H264 *Come da Programma (Vedi Foglio "FlussiVideo") Main 25fps 1080p Sub 15fps D1 |  | x
L03 | 51 | C51 | AREA 3 | TETTO | [8 empty] | POE | 10.245.130.1 |  | 9C0B513PAJ42B85 | 2.821.0000006.1.R | MT-IPSD2200AI (Slow PTX 4x - NO IR) | 10.245.130.81 | 8c:1f:64:b2:f0:4f | CAB 03A (IDF A) MIL3-MMRA-TVCC-ESW1 | 17 | mil03-tvrec1 | C51-MIL03-A4T |  | Gruppo_STM_Admin/REC1/CAM_Interne |  | H264 *Come da Programma (Vedi Foglio "FlussiVideo") Main 25fps 1080p Sub 15fps D1
L03 | 52 | C52 | AREA 3 | TETTO | [8 empty] | POE | 10.245.130.1 |  | 9C0B513PAJCC2AE | 2.821.0000006.1.R | MT-IPSD2200AI (Slow PTX 4x - NO IR) | 10.245.130.82 | 8c:1f:64:b2:f0:4e | CAB 03A (IDF A) MIL3-MMRA-TVCC-ESW1 | 18 | mil03-tvrec1 | C52-MIL03-A4T |  | Gruppo_STM_Admin/REC1/CAM_Interne |  | H264 *Come da Programma (Vedi Foglio "FlussiVideo") Main 25fps 1080p Sub 15fps D1
L03 | 53 | C53 | AREA 3 | TETTO | [8 empty] | POE | 10.245.130.1 |  | 9C0B513PAJ68ACA | 2.821.0000006.1.R | MT-IPSD2200AI (Slow PTX 4x - NO IR) | 10.245.130.83 | 8c:1f:64:b2:f0:4d | CAB 03A (IDF A) MIL3-MMRA-TVCC-ESW1 | 19 | mil03-tvrec1 | C53-MIL03-A4T |  | Gruppo_STM_Admin/REC1/CAM_Interne |  | H264 *Come da Programma (Vedi Foglio "FlussiVideo") Main 25fps 1080p Sub 15fps D1
L03 | 54 | C54 | AREA 3 | Muri Edificio Princpale | [8 empty] | POE | 10.245.130.1 |  | 9C0B513PAJ315AD | 2.821.0000006.1.R | MT-IPSD2200AI (Slow PTX 4x - NO IR) | 10.245.130.84 | 8c:1f:64:b2:f0:50 | PMC-8 (Elec_room) | 25 | mil03-tvrec2 | C54-MIL03-A4E |  | Gruppo_STM_Admin/REC2/CAM_Esterne |  | H264 *Come da Programma (Vedi Foglio "FlussiVideo") Main 25fps 1080p Sub 15fps D1 |  | Carraio Entrata
L03 | 55 | C55 | AREA 3 | Muri Edificio Princpale | [8 empty] | POE | 10.245.130.1 |  | 9C0B513PAJ1F635 | 2.821.0000006.1.R | MT-IPSD2200AI (Slow PTX 4x - NO IR) | 10.245.130.85 | 8c:1f:64:b2:f0:51 | PMC-8 (Elec_room) | 26 | mil03-tvrec2 | C55-MIL03-A4E |  | Gruppo_STM_Admin/REC2/CAM_Esterne |  | H264 *Come da Programma (Vedi Foglio "FlussiVideo") Main 25fps 1080p Sub 15fps D1 |  | Parcheggio
L03 | 56 | C56 | AREA 3 | Muri Edificio Princpale | [8 empty] | POE | 10.245.130.1 |  | 9D0BD92PAJ6A99D | 2.821.0000006.1.R | MT-IPSD2200AI (Slow PTX 4x - NO IR) | 10.245.130.86 | 8c:1f:64:b2:f0:52 | PMC-8 (Elec_room) | 27 | mil03-tvrec2 | C56-MIL03-A4E |  | Gruppo_STM_Admin/REC2/CAM_Esterne |  | H264 *Come da Programma (Vedi Foglio "FlussiVideo") Main 25fps 1080p Sub 15fps D1 |  | Carraio Uscita
L03 | 57 | C57 | AREA 3 | Muri Edificio Princpale | [8 empty] | POE | 10.245.130.1 |  | 9D0BD92PAJ5A50C | 2.821.0000006.1.R | MT-IPSD2200AI (Slow PTX 4x - NO IR) | 10.245.130.87 | 8c:1f:64:b2:f0:53 | PMC-8 (Elec_room) | 28 | mil03-tvrec2 | C57-MIL03-A4E |  | Gruppo_STM_Admin/REC2/CAM_Esterne |  | H264 *Come da Programma (Vedi Foglio "FlussiVideo") Main 25fps 1080p Sub 15fps D1
L03 | 58 | C58 | AREA 3 | Muri Edificio Princpale Piano Primo Area Chiller | [8 empty] | POE | 10.245.130.1 |  | 9D0BD92PAJ77D51 | 2.821.0000006.1.R | MT-IPSD2200AI (Slow PTX 4x - NO IR) | 10.245.130.88 | 8c:1f:64:b2:f0:54 | TMC-6 (water treatment) | 10 | mil03-tvrec2 | C58-MIL03-A4E |  | Gruppo_STM_Admin/REC2/CAM_Esterne |  | H264 *Come da Programma (Vedi Foglio "FlussiVideo") Main 25fps 1080p Sub 15fps D1
L03 | 59 | C59 | AREA 3 | Muri Edificio Princpale Piano Primo Area Chiller | [8 empty] | POE | 10.245.130.1 |  | 9D0BD92PAJ9EFB7 | 2.821.0000006.1.R | MT-IPSD2200AI (Slow PTX 4x - NO IR) | 10.245.130.89 | 8c:1f:64:b2:f0:55 | TMC-6 (water treatment) | 11 | mil03-tvrec2 | C59-MIL03-A4E |  | Gruppo_STM_Admin/REC2/CAM_Esterne |  | H264 *Come da Programma (Vedi Foglio "FlussiVideo") Main 25fps 1080p Sub 15fps D1
L03 | 6 | C6 | AREA 1 | Corridor Area1 | [8 empty] | POE | 10.245.130.1 |  | 9E00776PAJ72265 | 2.821.0000006.1.R | MT-IPSD2200AI (Slow PTX 4x - NO IR) | 10.245.130.36 | 8c:1f:64:b2:f0:25 | PMC-8 (Elec_room) MIL3-PMC8-TVCC-ESW4 | 6 | mil03-tvrec1 | C6-MIL03-A1S17 |  | Gruppo_STM_Admin/REC1/CAM_Interne | 01.17 | H264 *Come da Programma (Vedi Foglio "FlussiVideo") Main 25fps 1080p Sub 15fps D1
L03 | 60 | C60 | AREA 3 | Muri Edificio Principale Piano Terra Area Chiller |  |  |  | Cambiato porte perche bruciata 21/3/25 SILICONARE CAMERA |  |  |  |  | POE | 10.245.130.1 |  | 9D0BD92PAJB96CE | 2.821.0000006.1.R | MT-IPSD2200AI (Slow PTX 4x - NO IR) | 10.245.130.90 | 8c:1f:64:b2:f0:56 | TMC-6 (water treatment) | 26 (dal 21/3/25) | mil03-tvrec2 | C60-MIL03-A4E |  | Gruppo_STM_Admin/REC2/CAM_Esterne |  | H264 *Come da Programma (Vedi Foglio "FlussiVideo") Main 25fps 1080p Sub 15fps D1
L03 | 61 | C61 | AREA 3 | Muri Edificio Princpale Piano Primo Area Chiller | [8 empty] | POE | 10.245.130.1 |  | 9D0BD92PAJ411F3 | 2.821.0000006.1.R | MT-IPSD2200AI (Slow PTX 4x - NO IR) | 10.245.130.91 | 8c:1f:64:b2:f0:57 | TMC-6 (water treatment) | 13 | mil03-tvrec2 | C61-MIL03-A4E |  | Gruppo_STM_Admin/REC2/CAM_Esterne |  | H264 *Come da Programma (Vedi Foglio "FlussiVideo") Main 25fps 1080p Sub 15fps D1
L03 | 62 | C62 | AREA 4 | Muri Edificio Principale Piano Terra Area Chiller | [8 empty] | POE | 10.245.130.1 |  | 9D0BD92PAJ03A25 | 2.821.0000006.1.R | MT-IPSD2200AI (Slow PTX 4x - NO IR) | 10.245.130.92 | 8c:1f:64:b2:f0:58 | TMC-6 (water treatment) | ??? | mil03-tvrec2 | C62-MIL03-A4E |  | Gruppo_STM_Admin/REC2/CAM_Esterne |  | H264 *Come da Programma (Vedi Foglio "FlussiVideo") Main 25fps 1080p Sub 15fps D1
L03 | 63 | C63 | AREA 4 | Muri Edificio Principale Piano Terra Area Chiller | [8 empty] | POE | 10.245.130.1 |  | 9D0BD92PAJ1EC68 | 2.821.0000006.1.R | MT-IPSD2200AI (Slow PTX 4x - NO IR) | 10.245.130.93 | 8c:1f:64:b2:f0:59 | TMC-6 (water treatment) | 16 | mil03-tvrec2 | C63-MIL03-A4E |  | Gruppo_STM_Admin/REC2/CAM_Esterne |  | H264 *Come da Programma (Vedi Foglio "FlussiVideo") Main 25fps 1080p Sub 15fps D1
L03 | 64 | C64 | AREA 4 | Muri Edificio Princpale | [8 empty] | POE | 10.245.130.1 |  | 9D0BD92PAJ7E1D1 | 2.821.0000006.1.R | MT-IPSD2200AI (Slow PTX 4x - NO IR) | 10.245.130.94 | 8c:1f:64:b2:f0:5a | CAB 03A (IDF A) MIL3-MMRA-TVCC-ESW1 | 20 | mil03-tvrec2 | C64-MIL03-A4E |  | Gruppo_STM_Admin/REC2/CAM_Esterne |  | H264 *Come da Programma (Vedi Foglio "FlussiVideo") Main 25fps 1080p Sub 15fps D1
L03 | 65 | C65 | AREA 4 | Muri Edificio Princpale | [8 empty] | POE | 10.245.130.1 |  | 9C0B513PAJ4EAB5 |  | MT-IPSD2200AI (Slow PTX 4x - NO IR) | 10.245.130.95 | 8c:1f:64:b2:f0:5b | CAB 03A (IDF A) MIL3-MMRA-TVCC-ESW1 | 21 | mil03-tvrec3 | C65-MIL03-A4E |  | Gruppo_STM_Admin/REC2/CAM_Esterne |  | H264 *Come da Programma (Vedi Foglio "FlussiVideo") Main 25fps 1080p Sub 15fps D1
L03 | 66 | C66 | AREA 4 | Muri Edificio Princpale | [8 empty] | POE | 10.245.130.1 |  | 9C0B513PAJ546E5 | 2.821.0000006.1.R | MT-IPSD2200AI (Slow PTX 4x - NO IR) | 10.245.130.96 | 8c:1f:64:b2:f0:5c | CAB 03A (IDF A) MIL3-MMRA-TVCC-ESW1 | 22 | mil03-tvrec2 | C66-MIL03-A4E |  | Gruppo_STM_Admin/REC2/CAM_Esterne |  | H264 *Come da Programma (Vedi Foglio "FlussiVideo") Main 25fps 1080p Sub 15fps D1
L03 | 67 | C67 | AREA 4 | Muri Edificio Princpale | [8 empty] | POE | 10.245.130.1 |  | 9C0B513PAJ9433B |  | MT-IPSD2200AI (Slow PTX 4x - NO IR) | 10.245.130.97 | 8c:1f:64:b2:f0:5d | PMC-7 (TechRoom) MXP-MIL03A-PMC7-TVCC-ESW02 | 1 | mil03-tvrec2 | C67-MIL03-A4E |  | Gruppo_STM_Admin/REC2/CAM_Esterne |  | H264 *Come da Programma (Vedi Foglio "FlussiVideo") Main 25fps 1080p Sub 15fps D1
L03 | 68 | C68 | AREA 4 | Muri Edificio Princpale | [8 empty] | POE | 10.245.130.1 |  | 9C0B513PAJ7701C |  | MT-IPSD2200AI (Slow PTX 4x - NO IR) | 10.245.130.98 | 8c:1f:64:b2:f0:5e | PMC-7 (TechRoom) MXP-MIL03A-PMC7-TVCC-ESW02 | 2 | mil03-tvrec2 | C68-MIL03-A4E |  | Gruppo_STM_Admin/REC2/CAM_Esterne |  | H264 *Come da Programma (Vedi Foglio "FlussiVideo") Main 25fps 1080p Sub 15fps D1
L03 | 69 | C69 | AREA 4 | Area Esterna Frontale | [8 empty] | POE | 10.245.130.1 |  | 9C0B513PAJ16053 |  | MT-IPSD2200AI (Slow PTX 4x - NO IR) | 10.245.130.99 | 8c:1f:64:b2:f0:5f | PMC-9 (Substation) MIL3-PMC9-TVCC-ESW3 | 4 | mil03-tvrec2 | C69-MIL03-A4E |  | Gruppo_STM_Admin/REC2/CAM_Esterne |  | H264 *Come da Programma (Vedi Foglio "FlussiVideo") Main 25fps 1080p Sub 15fps D1
L03 | 7 | C7 | AREA 1 | Corridor Area1 | [8 empty] | POE | 10.245.130.1 |  | 9E00776PAJ746A6 | 2.821.0000006.1.R | MT-IPSD2200AI (Slow PTX 4x - NO IR) | 10.245.130.37 | 8c:1f:64:b2:f0:24 | PMC-8 (Elec_room) MIL3-PMC8-TVCC-ESW4 | 7 | mil03-tvrec1 | C7-MIL03-A1S17 |  | Gruppo_STM_Admin/REC1/CAM_Interne | 01.17 | H264 *Come da Programma (Vedi Foglio "FlussiVideo") Main 25fps 1080p Sub 15fps D1
L03 | 70 | C70 | AREA 4 | Area Esterna Frontale | [8 empty] | POE | 10.245.130.1 |  | 9C0B513PAJ5AE50 |  | MT-IPSD2200AI (Slow PTX 4x - NO IR) | 10.245.130.100 | 8c:1f:64:b2:f0:60 | PMC-9 (Substation) MIL3-PMC9-TVCC-ESW3 | 16 | mil03-tvrec2 | C70-MIL03-A4E |  | Gruppo_STM_Admin/REC2/CAM_Esterne |  | H264 *Come da Programma (Vedi Foglio "FlussiVideo") Main 25fps 1080p Sub 15fps D1
L03 | 71 | C71 | AREA 4 | Area Esterna Frontale | [8 empty] | POE | 10.245.130.1 |  | 9C0B513PAJ39294 |  | MT-IPSD2200AI (Slow PTX 4x - NO IR) | 10.245.130.101 | 8c:1f:64:b2:f0:61 | PMC-9 (Substation) MIL3-PMC9-TVCC-ESW3 | 6 | mil03-tvrec2 | C71-MIL03-A4E |  | Gruppo_STM_Admin/REC2/CAM_Esterne |  | H264 *Come da Programma (Vedi Foglio "FlussiVideo") Main 25fps 1080p Sub 15fps D1
L03 | 72 | C72 | AREA 4 | Area Esterna Frontale | [8 empty] | POE | 10.245.130.1 |  | 9C0B513PAJ08F52 |  | MT-IPSD2200AI (Slow PTX 4x - NO IR) | 10.245.130.102 | 8c:1f:64:b2:f0:62 | PMC-9 (Substation) MIL3-PMC9-TVCC-ESW3 | 1 | mil03-tvrec2 | C72-MIL03-A4E |  | Gruppo_STM_Admin/REC2/CAM_Esterne |  | H264 *Come da Programma (Vedi Foglio "FlussiVideo") Main 25fps 1080p Sub 15fps D1
L03 | 73 | C73 | AREA 4 | Area Esterna Frontale | [8 empty] | POE | 10.245.130.1 |  | 9C0B513PAJ34AFB |  | MT-IPSD2200AI (Slow PTX 4x - NO IR) | 10.245.130.103 | 8c:1f:64:b2:f0:63 | PMC-9 (Substation) MIL3-PMC9-TVCC-ESW3 | 14 | mil03-tvrec2 | C73-MIL03-A4E |  | Gruppo_STM_Admin/REC2/CAM_Esterne |  | H264 *Come da Programma (Vedi Foglio "FlussiVideo") Main 25fps 1080p Sub 15fps D1
L03 | 74 | C74 | AREA 4 | Area Esterna Frontale | [8 empty] | POE | 10.245.130.1 |  |  |  | MT-IPSD2200AI (Slow PTX 4x - NO IR) | 10.245.130.104 | 8c:1f:64:b2:f0:64 | PMC-9 (Substation) MIL3-PMC9-TVCC-ESW3 | ??3?? | mil03-tvrec2 | C74-MIL03-A4E |  | da configurare | AreaCancello Uscita | 12/02/2025 LO SWITCH VEDE PORTA ON ma la telecamera va e non va CONNETTORE O CAVO
L03 | 75 | C75 | AREA 4 | Area Esterna Frontale | [8 empty] | POE | 10.245.130.1 |  | 9C0B513PAJ4CC2A |  | MT-IPSD2200AI (Slow PTX 4x - NO IR) | 10.245.130.105 | 8c:1f:64:b2:f0:65 | PMC-9 (Substation) MIL3-PMC9-TVCC-ESW3 | 10 | mil03-tvrec2 | C75-MIL03-A4E |  | Gruppo_STM_Admin/REC2/CAM_Esterne |  | H264 *Come da Programma (Vedi Foglio "FlussiVideo") Main 25fps 1080p Sub 15fps D1
L03 | 76 | C76 | AREA 4 | Area Esterna Frontale | [8 empty] | POE | 10.245.130.1 |  | 9C0B513PAJ0C572 |  | MT-IPSD2200AI (Slow PTX 4x - NO IR) | 10.245.130.106 | 8c:1f:64:b2:f0:66 | PMC-9 (Substation) MIL3-PMC9-TVCC-ESW3 | 2 | mil03-tvrec2 | C76-MIL03-A4E |  | Gruppo_STM_Admin/REC2/CAM_Esterne | AreaCancello Uscita | H264 *Come da Programma (Vedi Foglio "FlussiVideo") Main 25fps 1080p Sub 15fps D1
L03 | 77 | C77 | AREA 4 | Area Esterna Frontale | [8 empty] | POE | 10.245.130.1 |  | 9C0B513PAJ01F58 |  | MT-IPSD2200AI (Slow PTX 4x - NO IR) | 10.245.130.107 | 8c:1f:64:b2:f0:67 | PMC-9 (Substation) MIL3-PMC9-TVCC-ESW3 | 13 | mil03-tvrec2 | C77-MIL03-A4E |  | Gruppo_STM_Admin/REC2/CAM_Esterne | AreaCancello Uscita | H264 *Come da Programma (Vedi Foglio "FlussiVideo") Main 25fps 1080p Sub 15fps D1
L03 | 78 | C78 | AREA 4 | Area Esterna Frontale | [8 empty] | POE | 10.245.130.1 |  | 9C0B513PAJ34DEF |  | MT-IPSD2200AI (Slow PTX 4x - NO IR) | 10.245.130.108 | 8c:1f:64:b2:f0:68 | PMC-9 (Substation) MIL3-PMC9-TVCC-ESW3 | 11 | mil03-tvrec2 | C78-MIL03-A4E |  | Gruppo_STM_Admin/REC2/CAM_Esterne |  | H264 *Come da Programma (Vedi Foglio "FlussiVideo") Main 25fps 1080p Sub 15fps D1
L03 | 79 | C79 | AREA 4 | Area Esterna Laterale | [8 empty] | POE | 10.245.130.1 |  | 9E0540APAJ436ED |  | MT-IPSD2200AI (Slow PTX 4x - NO IR) | 10.245.130.109 | 8c:1f:64:b2:f0:69 | PMC-9 (Substation) MIL3-PMC9-TVCC-ESW3 | 12 | mil03-tvrec2 | C79-MIL03-A4E |  | Gruppo_STM_Admin/REC2/CAM_Esterne |  | H264 *Come da Programma (Vedi Foglio "FlussiVideo") Main 25fps 1080p Sub 15fps D1
L03 | 8 | C8 | AREA 1 | Corridor Area1 | [8 empty] | POE | 10.245.130.1 |  | 9E00776PAJ2FC12 | 2.821.0000006.1.R | MT-IPSD2200AI (Slow PTX 4x - NO IR) | 10.245.130.38 | 8c:1f:64:b2:f0:26 | PMC-8 (Elec_room) MIL3-PMC8-TVCC-ESW4 | 8 | mil03-tvrec1 | C8-MIL03-A1S17 |  | Gruppo_STM_Admin/REC1/CAM_Interne | 01.17 | H264 *Come da Programma (Vedi Foglio "FlussiVideo") Main 25fps 1080p Sub 15fps D1
L03 | 80 | C80 | AREA 4 | Area Esterna Laterale | [8 empty] | POE | 10.245.130.1 |  |  |  | MT-IPSD2200AI (Slow PTX 4x - NO IR) | 10.245.130.110 | 8c:1f:64:b2:f0:6a | TMC-6 (water treatment) MIL3-TMC6-TVCC-ESW5 | 22 | mil03-tvrec2 | C80-MIL03-A4E |  | Gruppo_STM_Admin/REC2/CAM_Esterne |  | H264 *Come da Programma (Vedi Foglio "FlussiVideo") Main 25fps 1080p Sub 15fps D1
L03 | 81 | C81 | AREA 4 | Area Esterna Laterale |  |  |  | Riparato PTZ 25/03/25 |  |  |  |  | POE | 10.245.130.1 |  | 9E0540APAJ7E6B0 |  | MT-IPSD2200AI (Slow PTX 4x - NO IR) | 10.245.130.111 | 8c:1f:64:b2:f0:6b | TMC-6 (water treatment) MIL3-TMC6-TVCC-ESW5 | 2 | mil03-tvrec2 | C81-MIL03-A4E |  | Gruppo_STM_Admin/REC2/CAM_Esterne |  | H264 *Come da Programma (Vedi Foglio "FlussiVideo") Main 25fps 1080p Sub 15fps D1
L03 | 82 | C82 | AREA 4 | Area Esterna Laterale | [8 empty] | POE | 10.245.130.1 |  | 9E0540APAJ10EBC | Porta 8 PMC9 da verifica 15/02/25 | MT-IPSD2200AI (Slow PTX 4x - NO IR) | 10.245.130.112 | 8c:1f:64:b2:f0:6c | TMC-6 (water treatment) MIL3-TMC6-TVCC-ESW5 | 3 | mil03-tvrec2 | C82-MIL03-A4E |  | Gruppo_STM_Admin/REC2/CAM_Esterne | AreaCancello Ingresso | H264 *Come da Programma (Vedi Foglio "FlussiVideo") Main 25fps 1080p Sub 15fps D1
L03 | 83 | C83 | AREA 4 | Area Esterna Retro | [8 empty] | POE | 10.245.130.1 |  | 9E0540APAJ4E24F |  | MT-IPSD2200AI (Slow PTX 4x - NO IR) | 10.245.130.113 | 8c:1f:64:b2:f0:6d | TMC-6 (water treatment) MIL3-TMC6-TVCC-ESW5 | 21 | mil03-tvrec2 | C83-MIL03-A4E |  | Gruppo_STM_Admin/REC2/CAM_Esterne |  | H264 *Come da Programma (Vedi Foglio "FlussiVideo") Main 25fps 1080p Sub 15fps D1
L03 | 84 | C84 | AREA 4 | Area Esterna Retro |  | OUT NETWORK in ANALISI | 2025-11-28 |  |  |  |  | DISATTIVATA | POE | 10.245.130.1 |  | 9E0540APAJ0419D | 2.821.0000006.1.R | MT-IPSD2200AI (Slow PTX 4x - NO IR) | 10.245.130.114 | 8c:1f:64:b2:f0:6e | TMC-6 (water treatment) MIL3-TMC6-TVCC-ESW5 | 5 | mil03-tvrec2 | C84-MIL03-A4E |  | Gruppo_STM_Admin/REC2/CAM_Esterne
L03 | 85 | C85 | AREA 4 | Area Esterna Retro | [7 empty] | PTZ BLOCCATO Ma Inquadratura OK 28/03/25 | POE | 10.245.130.1 |  | 9E0540APAJC7150 |  | MT-IPSD2200AI (Slow PTX 4x - NO IR) | 10.245.130.115 | 8c:1f:64:b2:f0:6f | TMC-6 (water treatment) MIL3-TMC6-TVCC-ESW5 | ??14??? | mil03-tvrec2 | C85-MIL03-A4E |  | Gruppo_STM_Admin/REC2/CAM_Esterne |  | H264 *Come da Programma (Vedi Foglio "FlussiVideo") Main 25fps 1080p Sub 15fps D1
L03 | 87 | C87 | AREA 4 | Area Esterna Retro |  |  | 2025-03-25 | cambiata LA PATCH Riparara 25/03/2025 |  |  |  |  | POE | 10.245.130.1 |  |  |  | MT-IPSD2200AI (Slow PTX 4x - NO IR) | 10.245.130.117 | 8c:1f:64:b2:f0:71 | PMC-7 (TechRoom) MXP-MIL03A-PMC7-TVCC-ESW02 | 4 | mil03-tvrec2 | C87-MIL03-A4E |  | Gruppo_STM_Admin/REC2/CAM_Esterne
L03 | 88 | C88 | AREA 4 | Area Esterna Retro |  | OUT SERVICE RIMOSSA DA RIPARARE | 2025-11-28 | verficato connettore 25/03 --connettor da rifare 28/11 |  |  |  | DISATTIVATA | POE | 10.245.130.1 |  | 9E0540APAJ81891 | 2.821.0000006.1.R | MT-IPSD2200AI (Slow PTX 4x - NO IR) | 10.245.130.118 | 8c:1f:64:b2:f0:72 | PMC-7 (TechRoom) MXP-MIL03A-PMC7-TVCC-ESW02 | 3??? | mil03-tvrec2 | C88-MIL03-A4E |  | Gruppo_STM_Admin/REC2/CAM_Esterne |  | H264 *Come da Programma (Vedi Foglio "FlussiVideo") Main 25fps 1080p Sub 15fps D1
L03 | 89 | C89 | AREA 4 | Area Esterna Retro |  |  | 2025-11-28 | RIAVVIO POE 24/03/25 pioggia dentro |  |  |  |  | POE | 10.245.130.1 |  | 9E0540APAJFAF1F |  | MT-IPSD2200AI (Slow PTX 4x - NO IR) | 10.245.130.119 | 8c:1f:64:b2:f0:73 | PMC-7 (TechRoom) MXP-MIL03A-PMC7-TVCC-ESW02 | 5 | mil03-tvrec2 | C89-MIL03-A4E |  | Gruppo_STM_Admin/REC2/CAM_Esterne |  | H264 *Come da Programma (Vedi Foglio "FlussiVideo") Main 25fps 1080p Sub 15fps D1
L03 | 9 | C9 | AREA 1 | ElecRoom (UPS1) | [8 empty] | POE | 10.245.130.1 |  | 9M0C1CFPAG90019 | 2.840.000000.14R | MT-IPD2500AI (Varifocale IR) | 10.245.130.39 | 8c:1f:64:b2:f0:ca | PMC-8 (Elec_room) MIL3-PMC8-TVCC-ESW4 | 9 | mil03-tvrec1 | C9-MIL03-A1S07 |  | Gruppo_STM_Admin/REC1/CAM_Interne/IR_CAM_2STREAM | 01.07 | H264 *Come da Programma (Vedi Foglio "FlussiVideo") Main 25fps 1080p Sub 15fps D1
L03 | 90 | C90 | AREA 4 | Area Esterna Retro | [8 empty] | POE | 10.245.130.1 |  | 9E0540APAJ075AC |  | MT-IPSD2200AI (Slow PTX 4x - NO IR) | 10.245.130.120 | 8c:1f:64:b2:f0:74 | PMC-7 (TechRoom) MXP-MIL03A-PMC7-TVCC-ESW02 | 6 | mil03-tvrec2 | C90-MIL03-A4E |  | Gruppo_STM_Admin/REC2/CAM_Esterne |  | H264 *Come da Programma (Vedi Foglio "FlussiVideo") Main 25fps 1080p Sub 15fps D1
L03 | 91 | C91 | AREA 4 | Area Esterna Laterale |  |  |  | Riparata ADDED 25/03/25 |  |  |  |  | POE | 10.245.130.1 |  | 9E0540APAJ8A622 |  | MT-IPSD2200AI (Slow PTX 4x - NO IR) | 10.245.130.121 | 8c:1f:64:b2:f0:75 | PMC-7 (TechRoom) MXP-MIL03A-PMC7-TVCC-ESW02 | 8 | mil03-tvrec2 | C91-MIL03-A4E |  | Gruppo_STM_Admin/REC2/CAM_Esterne |  | H264 *Come da Programma (Vedi Foglio "FlussiVideo") Main 25fps 1080p Sub 15fps D1
L03 | 92 | C92 | AREA 4 | Area Esterna Laterale |  |  |  | PTZ Sbloccato 15/03/2205 |  |  |  |  | POE | 10.245.130.1 |  | 9E0540APAJ42C8B |  | MT-IPSD2200AI (Slow PTX 4x - NO IR) | 10.245.130.122 | 8c:1f:64:b2:f0:76 | PMC-7 (TechRoom) MXP-MIL03A-PMC7-TVCC-ESW02 | 7 | mil03-tvrec2 | C92-MIL03-A4E |  | Gruppo_STM_Admin/REC2/CAM_Esterne |  | H264 *Come da Programma (Vedi Foglio "FlussiVideo") Main 25fps 1080p Sub 15fps D1
L03 | 93 | C93 | AREA 4 | Area Esterna Laterale | [8 empty] | POE | 10.245.130.1 |  | 9E0540APAJ9FA5B |  | MT-IPSD2200AI (Slow PTX 4x - NO IR) | 10.245.130.123 | 8c:1f:64:b2:f0:77 | PMC-7 (TechRoom) MXP-MIL03A-PMC7-TVCC-ESW02 | 9 | mil03-tvrec2 | C93-MIL03-A4E |  | Gruppo_STM_Admin/REC2/CAM_Esterne |  | H264 *Come da Programma (Vedi Foglio "FlussiVideo") Main 25fps 1080p Sub 15fps D1
L03 | 94 | C94 | AREA 4 | Area Esterna Laterale | [8 empty] | POE | 10.245.130.1 |  | 8M00291RAJ7A6E9 |  | MT-IPA588IR45 | 10.245.130.124 | 8c:1f:64:b2:f0:80 | PMC-7 (TechRoom) MXP-MIL03A-PMC7-TVCC-ESW02 | 10 | mil03-tvrec2 | C94-MIL03-A4E |  | Gruppo_STM_Admin/REC2/CAM_Esterne/GruppoPTZ |  | H264 *Come da Programma (Vedi Foglio "FlussiVideo") Main 25fps 1080p Sub 15fps D1
L03 | 95 | C95 | AREA 4 | Area Esterna Laterale | [8 empty] | POE | 10.245.130.1 |  | 8M00291RAJD391A |  | MT-IPA588IR45 | 10.245.130.125 | 8c:1f:64:b2:f0:81 | PMC-9 (Substation) MIL3-PMC9-TVCC-ESW3 | 5 | mil03-tvrec2 | C95-MIL03-A4E |  | Gruppo_STM_Admin/REC2/CAM_Esterne/GruppoPTZ | AreaCancello Ingresso | H264 *Come da Programma (Vedi Foglio "FlussiVideo") Main 25fps 1080p Sub 15fps D1
L03 | 96 | C96 | AREA 4 | Area Esterna Laterale | [8 empty] | POE | 10.245.130.1 |  | 8M00291RAJ6BB36 |  | MT-IPA588IR45 | 10.245.130.126 | 8c:1f:64:b2:f0:82 | PMC-9 (Substation) MIL3-PMC9-TVCC-ESW3 | 9 | mil03-tvrec2 | C96-MIL03-A4E |  | Gruppo_STM_Admin/REC2/CAM_Esterne/GruppoPTZ |  | H264 *Come da Programma (Vedi Foglio "FlussiVideo") Main 25fps 1080p Sub 15fps D1
L03 | 97 | C97 | AREA 4 | Area Esterna Laterale | [8 empty] | POE | 10.245.130.1 |  | 9E09B54RANB4ED2 |  | MT-IPA588IR45 | 10.245.130.127 | 8c:1f:64:b2:f0:83 | PMC-9 (Substation) MIL3-PMC9-TVCC-ESW3 | 15 | mil03-tvrec2 | C97-MIL03-A4E |  | Gruppo_STM_Admin/REC2/CAM_Esterne/GruppoPTZ |  | H264 *Come da Programma (Vedi Foglio "FlussiVideo") Main 25fps 1080p Sub 15fps D1
L03 | 99 | MIL01A-C101 DHS1 | AREA 4 | Area Esterna Laterale | [7 empty] | OgniTanto si Pianta quando gira | POE | 10.245.130.1 |  | 9E09B54RANB62FC |  | MT-IPA588IR45 | 10.245.130.129 | 8c:1f:64:b2:f0:85 | ???? | ???? | mil03-tvrec2 | C99-MIL03-A4E |  | Gruppo_STM_Admin/REC2/CAM_Esterne/GruppoPTZ |  | H264 *Come da Programma (Vedi Foglio "FlussiVideo") Main 25fps 1080p Sub 15fps D1
L03 | 98 | MIL01-C100 DHS1 | AREA 4 | Area Esterna Laterale | [8 empty] | POE | 10.245.130.1 |  |  |  | MT-IPA588IR45 | 10.245.130.128 | 8c:1f:64:b2:f0:84 | PMC-9 (Substation) | ???3??? | mil03-tvrec2 | C98-MIL03-A4E |  | da configurare | AreaCancello Ingresso
L02 | 1 | PMC-1e. 1 | AREA 2 | Blue Power Spine | [8 empty] | POE | NTP su 10.245.3.1 | nessuno | 'TSCC41007977' | 3.8.0.13.9600-A0.0 | IME238-1ERS | 10.245.3.100 | 0004.7d4d.f811 | MXP-MIL02-TVCC-ESW01 | 25 | mil02-tvrec1 | PMC-1e. 1 MIL02-85_I | Onvif Conformant Device | a) Gruppi_Utente/ALL_Interne b) Gruppi_Utente/AREA2/BLUE POWER SPINE c) Gruppi_STM_Admin/REC1xModello/IME238-1ERS |  |  |  | ACD1.07 (Power Spine Blue) Mappa Biostar Area 2
L02 | 2 | PMC-1e. 2 | AREA 2 | South DH Corridor | [8 empty] | POE | NTP su 10.245.3.1 | nessuno | 'TSCC41007987' | 3.8.0.13.9600-A0.1 | IME238-1ERS | 10.245.3.101 | 0004.7d4d.f81b | MXP-MIL02-TVCC-ESW01 | 26 | mil02-tvrec1 | PMC-1e. 2 MIL02-86_I | Onvif Conformant Device | a) Gruppi_Utente/ALL_Interne b) Gruppi_Utente/AREA2/South DH_Corridor c) Gruppi_STM_Admin/REC1xModello/IME238-1ERS |  |  |  | ACD1.14, ACD2.04 (ingresso/uscita Power spine Red) Mappa Biostar Area2
L02 | 3 | PMC-1e. 3 | AREA 2 | Red Power SPINE | [8 empty] | POE | NTP su 10.245.3.1 | nessuno | 'TSCC41007920' | 3.8.0.13.9600-A0.2 | IME238-1ERS | 10.245.3.102 | 0004.7d4d.f7d8 | MXP-MIL02-TVCC-ESW01 | 27 | mil02-tvrec1 | PMC-1e. 3 MIL02-87_I | Onvif Conformant Device | a) Gruppi_Utente/ALL_Interne b) Gruppi_Utente/AREA2/RED POWER SPINE c) Gruppi_STM_Admin/REC1xModello/IME238-1ERS |  |  |  | (ingresso/uscita Power spine Red) Mappa Biostar Area2
L02 | 4 | PMC-1e. 4 | AREA 1 | [9 empty] | POE | NTP su 10.245.3.1 | nessuno | 'TSCC31023526' | 3.8.0.13.9600-A0.3 | IME238-1ERS | 10.245.3.103 | 0004.7d4d.f67a | MXP-MIL02-TVCC-ESW01 | 28 | mil02-tvrec1 | PMC-1e. 4 MIL02-121_I | Onvif Conformant Device | a) Gruppi_Utente/ALL_Interne b) Gruppi_Utente/AREA1/???? c) Gruppi_STM_Admin/REC1xModello/IME238-1ERS |  |  |  | ACD1.09, ACD1.11, ACD1.07 (Ups-B Blu) Mappa Biostar Area1
L02 | 5 | PMC-1e. 5 | AREA 1 | [9 empty] | POE | NTP su 10.245.3.1 | nessuno | 'TSCC31023637' | 3.8.0.13.9600-A0.4 | IME238-1ERS | 10.245.3.104 | 0004.7d4d.f6e9 | MXP-MIL02-TVCC-ESW01 | 29 | mil02-tvrec1 | PMC-1e. 5 MIL02-120_I | Onvif Conformant Device | a) Gruppi_Utente/ALL_Interne b) Gruppi_Utente/AREA1/???? c) Gruppi_STM_Admin/REC1xModello/IME238-1ERS |  |  |  | 1.14, 1.15, 1.16 (Ups-A Red) Mappa Biostar Area1
L02 | 6 | PMC-1e. 6 | AREA 1 | [9 empty] | POE | NTP su 10.245.3.1 | nessuno | 'TSCC31023524' | 3.8.0.13.9600-A0.5 | IME238-1ERS | 10.245.3.105 | 0004.7d4d.f678 | MXP-MIL02-TVCC-ESW01 | 30 | mil02-tvrec1 | PMC-1e. 6 MIL02-116_I | Onvif Conformant Device | a) Gruppi_Utente/ALL_Interne b) Gruppi_Utente/AREA1/???? c) Gruppi_STM_Admin/REC1xModello/IME238-1ERS |  |  |  | 1.10, 1.15, 1.16, 1.17 (Mvs-A Red) Mappa Biostar Area1
L02 | 7 | PMC-1e. 7 | AREA 1 | [9 empty] | POE | NTP su 10.245.3.1 | nessuno | 'TSCC31023501' | 3.8.0.13.9600-A0.6 | IME238-1ERS | 10.245.3.106 | 0004.7d4d.f661 | MXP-MIL02-TVCC-ESW01 | 31 | mil02-tvrec1 | PMC-1e. 7 MIL02-115_I | Onvif Conformant Device | a) Gruppi_Utente/ALL_Interne b) Gruppi_Utente/AREA1/???? c) Gruppi_STM_Admin/REC1xModello/IME238-1ERS |  |  |  | 1.08, 1.09, 1.11, 1.12 (Mvs-A Red) Mappa Biostar Area1
L02 | 8 | PMC-1e. 8 | AREA 1 | [9 empty] | POE | NTP su 10.245.3.1 | nessuno | 'TSCC41007968' | 3.8.0.13.9600-A0.7 | IME238-1ERS | 10.245.3.107 | 0004.7d4d.f808 | MXP-MIL02-TVCC-ESW01 | 32 | mil02-tvrec1 | PMC-1e. 8 MIL02-108_I | Onvif Conformant Device | a) Gruppi_Utente/ALL_Interne b) Gruppi_Utente/AREA1/???? c) Gruppi_STM_Admin/REC1xModello/IME238-1ERS |  |  |  | 1.08, 1.12, 1.13 (EQ Corridor Blu) Mappa Biostar Area1
L02 | 9 | PMC-1e. 9 | AREA 1 | [9 empty] | POE | NTP su 10.245.3.1 | nessuno | 'TSCC41007965' | 3.8.0.13.9600-A0.8 | IME238-1ERS | 10.245.3.108 | 0004.7d4d.f805 | MXP-MIL02-TVCC-ESW01 | 33 | mil02-tvrec1 | PMC-1e. 9 MIL02-107_I | Onvif Conformant Device | a) Gruppi_Utente/ALL_Interne b) Gruppi_Utente/AREA1/???? c) Gruppi_STM_Admin/REC1xModello/IME238-1ERS |  |  |  | 1.10, 1.17, 1.18, 1.19 (EQ Corridor Red) Mappa Biostar Area1
L02 | 10 | PMC-1e. 10 | AREA 1 | [8 empty] | PING OK --- NO WEB 16/02/2025 | POE | NTP su 10.245.3.1 | nessuno | 'TSCC31023591' | 3.8.0.13.9600-A0.9 | IME238-1ERS | 10.245.3.109 | 0004.7d4d.f655 | MXP-MIL02-TVCC-ESW01 | 34 | mil02-tvrec1 | PMC-1e. 10 MIL02-119_I | Onvif Conformant Device | a) Gruppi_Utente/ALL_Interne b) Gruppi_Utente/AREA1/???? c) Gruppi_STM_Admin/REC1xModello/IME238-1ERS |  |  |  | 1.15, 1.14, 1.16 (Ups-A Red) Mappa Biostar Area1
L02 | 11 | PMC-1e. 11 | AREA 1 | [9 empty] | POE | NTP su 10.245.3.1 | nessuno | 'TSCC31023460' | 3.8.0.13.9600-A0.10 | IME238-1ERS | 10.245.3.110 | 0004.7d4d.f6bb | MXP-MIL02-TVCC-ESW01 | 35 | mil02-tvrec1 | PMC-1e. 11 MIL02-118_I | Onvif Conformant Device | a) Gruppi_Utente/ALL_Interne b) Gruppi_Utente/AREA1/???? c) Gruppi_STM_Admin/REC1xModello/IME238-1ERS |  |  |  | 1.15, 1.14, 1.16 (Ups-A Red) Mappa Biostar Area1
L02 | 12 | PMC-1e. 12 | AREA 1 | [9 empty] | POE | NTP su 10.245.3.1 | nessuno | 'TSCC41012169' | 3.8.0.13.9600-A0.11 | IME238-1ERS | 10.245.3.111 | 0004.7d4d.f638 | MXP-MIL02-TVCC-ESW01 | 36 | mil02-tvrec1 | PMC-1e. 12 MIL02-117_I | Onvif Conformant Device | a) Gruppi_Utente/ALL_Interne b) Gruppi_Utente/AREA1/???? c) Gruppi_STM_Admin/REC1xModello/IME238-1ERS |  |  |  | 1.10, 1.17, 1.15, 1.16 (Mvs-A Red) Mappa Biostar Area1
L02 | 13 | PMC-1e. 13 | AREA 1 | [9 empty] | POE | NTP su 10.245.3.1 | nessuno | 'TSCC41012268' | 3.8.0.13.9600-A0.12 | IME238-1IRS | 10.245.3.112 | 0004.7d4d.f856 | MXP-MIL02-TVCC-ESW01 | 37 | mil02-tvrec1 | PMC-1e. 13 MIL02-106_I | Onvif Conformant Device | a) Gruppi_Utente/ALL_Interne b) Gruppi_Utente/AREA1/???? c) Gruppi_STM_Admin/REC1xModello/IME238-1IRS |  |  |  | 1.19, 1.18, 1.17, 1.10 (EQ Corridor Red) Mappa Biostar Area1
L02 | 14 | PMC-1e. 14 | AREA 1 | [9 empty] | POE | NTP su 10.245.3.1 | nessuno | 'TSCC41007908' | 3.8.0.13.9600-A0.13 | IME238-1IRS | 10.245.3.113 | 0004.7d4d.f8b9 | MXP-MIL02-TVCC-ESW01 | 38 | mil02-tvrec1 | PMC-1e. 14 MIL02-105_I | Onvif Conformant Device | a) Gruppi_Utente/ALL_Interne b) Gruppi_Utente/AREA1/???? c) Gruppi_STM_Admin/REC1xModello/IME238-1IRS |  |  |  | Load Bank, Uscita Generatori, 1.19 Mappa Biostar Area3
L02 | 15 | PMC-3e. 1 | AREA 1 | [9 empty] | POE | NTP su 10.245.3.1 | nessuno | 'TSCC41007973' | 3.8.0.13.9600-A0.14 | IME238-1ERS | 10.245.3.114 | 0004.7d4d.f80d | MXP-MIL02-TVCC-ESW02 | 34 | mil02-tvrec1 | PMC-3e. 1 MIL02-111_I | Onvif Conformant Device | a) Gruppi_Utente/ALL_Interne b) Gruppi_Utente/AREA1/???? c) Gruppi_STM_Admin/REC1xModello/IME238-1ERS |  |  |  | 1.01, 1.03, 1.05, 1.06, 4.10, 4.11, 4.12(EQ Corridor Grey) Mappa Biostar Area1
L02 | 16 | PMC-3e. 2 | AREA 1 | [9 empty] | POE | NTP su 10.245.3.1 | nessuno | 'TSCC41007953' | 3.8.0.13.9600-A0.15 | IME238-1ERS | 10.245.3.115 | 0004.7d4d.f7cc | MXP-MIL02-TVCC-ESW02 | 35 | mil02-tvrec1 | PMC-3e. 2 MIL02-112_I | Onvif Conformant Device | a) Gruppi_Utente/ALL_Interne b) Gruppi_Utente/AREA1/???? c) Gruppi_STM_Admin/REC1xModello/IME238-1ERS |  |  |  | 1.01, 1.02, 1.04, 1.05 (Mvs-C Grey) Mappa Biostar Area1
L02 | 17 | PMC-3e. 3 | AREA 1 | [9 empty] | POE | NTP su 10.245.3.1 | nessuno | 'TSCC41007932' | 3.8.0.13.9600-A0.16 | IME238-1ERS | 10.245.3.116 | 0004.7d4d.f7e4 | MXP-MIL02-TVCC-ESW02 | 36 | mil02-tvrec1 | PMC-3e. 3 MIL02-126_I | Onvif Conformant Device | a) Gruppi_Utente/ALL_Interne b) Gruppi_Utente/AREA1/???? c) Gruppi_STM_Admin/REC1xModello/IME238-1ERS |  |  |  | 1.02, 1.04, 2.02 (Ups-C Grey) Mappa Biostar Area1
L02 | 18 | PMC-3e. 4 | AREA 2 | Grey Power SPINE | [8 empty] | POE | NTP su 10.245.3.1 | nessuno | 'TSCC41007995' | 3.8.0.13.9600-A0.17 | IME238-1ERS | 10.245.3.117 | 0004.7d4d.f7f9 | MXP-MIL02-TVCC-ESW02 | 37 | mil02-tvrec1 | PMC-3e. 4 MIL02-82_I | Onvif Conformant Device | a) Gruppi_Utente/ALL_Interne b) Gruppi_Utente/AREA2/GREY POWER SPINE c) Gruppi_STM_Admin/REC1xModello/IME238-1ERS |  |  |  | 2.01, 2.02 (Igresso/Uscita Power Spine Grey) Mappa Biostar Area2
L02 | 19 | PMC-3e. 5 | AREA 2 | Grey Power SPINE | [8 empty] | POE | NTP su 10.245.3.1 | nessuno | 'TSCC41007961' | 3.8.0.13.9600-A0.18 | IME238-1ERS | 10.245.3.118 | 0004.7d4d.f801 | MXP-MIL02-TVCC-ESW02 | 38 | mil02-tvrec1 | PMC-3e. 5 MIL02-83_I | Onvif Conformant Device | a) Gruppi_Utente/ALL_Interne b) Gruppi_Utente/AREA2/GREY POWER SPINE c) Gruppi_STM_Admin/REC1xModello/IME238-1ERS |  |  |  | 2.01, 2.02 (Ingresso/Uscita Power Spine Grey) Mappa Biostar Area2
L02 | 20 | PMC-3e. 6 | AREA 2 | Blue Power Spine | [8 empty] | POE | NTP su 10.245.3.1 | nessuno | 'TSCC41007934' | 3.8.0.13.9600-A0.19 | IME238-1ERS | 10.245.3.119 | 0004.7d4d.f823 | MXP-MIL02-TVCC-ESW02 | 39 | mil02-tvrec1 | PMC-3e. 6 MIL02-84_I | Onvif Conformant Device | a) Gruppi_Utente/ALL_Interne b) Gruppi_Utente/AREA2/BLUE POWER SPINE c) Gruppi_STM_Admin/REC1xModello/IME238-1ERS |  |  |  | 1.07 (Ingresso/Uscita power Spine Blu) Mappa Biostar Area2
L02 | 21 | PMC-3e. 7 | AREA 1 | [9 empty] | POE | NTP su 10.245.3.1 | nessuno | 'TSCC41012261' | 3.8.0.13.9600-A0.20 | IME238-1ERS | 10.245.3.120 | 0004.7d4d.f8b2 | MXP-MIL02-TVCC-ESW02 | 40 | mil02-tvrec1 | PMC-3e. 7 MIL02-122_I | Onvif Conformant Device | a) Gruppi_Utente/ALL_Interne b) Gruppi_Utente/AREA1/???? c) Gruppi_STM_Admin/REC1xModello/IME238-1ERS |  |  |  | 1.09, 1.11, 1.07 (Ups-B Blu) Mappa Biostar Area1
L02 | 22 | PMC-3e. 8 | AREA 1 | [9 empty] | POE | NTP su 10.245.3.1 | nessuno | 'TSCC41012167' | 3.8.0.13.9600-A0.21 | IME238-1IRS | 10.245.3.121 | 0004.7d4d.f653 | MXP-MIL02-TVCC-ESW02 | 41 | mil02-tvrec1 | PMC-3e. 8 MIL02-123_I | Onvif Conformant Device | a) Gruppi_Utente/ALL_Interne b) Gruppi_Utente/AREA1/???? c) Gruppi_STM_Admin/REC1xModello/IME238-1IRS |  |  |  | 1.07, 1.09, 1.11 (Ups-B Blu) Mappa Biostar Area1
L02 | 23 | PMC-3e. 9 | AREA 1 | [9 empty] | POE | NTP su 10.245.3.1 | nessuno | 'TSCC31023502' | 3.8.0.13.9600-A0.22 | IME238-1IRS | 10.245.3.122 | 0004.7d4d.f80e | MXP-MIL02-TVCC-ESW02 | 42 | mil02-tvrec1 | PMC-3e. 9 MIL02-114_I | Onvif Conformant Device | a) Gruppi_Utente/ALL_Interne b) Gruppi_Utente/AREA1/???? c) Gruppi_STM_Admin/REC1xModello/IME238-1IRS |  |  |  | 1.08, 1.09, 1.11, 1.12 (Mvs-B) Mappa Biostar Area1
L02 | 24 | PMC-3e. 10 | AREA 1 | [9 empty] | POE | NTP su 10.245.3.1 | nessuno | 'TSCC31023487' | 3.8.0.13.9600-A0.23 | IME238-1ERS | 10.245.3.123 | 0004.7d4d.f7e6 | MXP-MIL02-TVCC-ESW02 | 43 | mil02-tvrec1 | PMC-3e. 10 MIL02-113_I | Onvif Conformant Device | a) Gruppi_Utente/ALL_Interne b) Gruppi_Utente/AREA1/???? c) Gruppi_STM_Admin/REC1xModello/IME238-1ERS |  |  |  | 1.01, 1.02, 1.04, 1.05 (Mvs-C Grey) Mappa Biostar Area1
L02 | 25 | PMC-3e. 11 | AREA 1 | [9 empty] | POE | NTP su 10.245.3.1 | nessuno | 'TSCC41007974' | 3.8.0.13.9600-A0.24 | IME238-1ERS | 10.245.3.124 | 0004.7d4d.f662 | MXP-MIL02-TVCC-ESW02 | 44 | mil02-tvrec1 | PMC-3e. 11 MIL02-124_I | Onvif Conformant Device | a) Gruppi_Utente/ALL_Interne b) Gruppi_Utente/AREA1/???? c) Gruppi_STM_Admin/REC1xModello/IME238-1ERS |  |  |  | 1.02, 1.04, 2.02 (Ups-C Grey) Mappa Biostar Area1
L02 | 26 | PMC-3e. 12 | AREA 1 | [9 empty] | POE | NTP su 10.245.3.1 | nessuno | 'TSCC41007964' | 3.8.0.13.9600-A0.25 | IME238-1ERS | 10.245.3.125 | 0004.7d4d.f854 | MXP-MIL02-TVCC-ESW02 | 45 | mil02-tvrec1 | PMC-3e. 12 MIL02-109_I | Onvif Conformant Device | a) Gruppi_Utente/ALL_Interne b) Gruppi_Utente/AREA1/???? c) Gruppi_STM_Admin/REC1xModello/IME238-1ERS |  |  |  | 1.08, 1.12, 1.13 (EQ Corridor Blu) Mappa Biostar Area1
L02 | 27 | PMC-3e. 13 | AREA 1 | [9 empty] | POE | NTP su 10.245.3.1 | nessuno | 'TSCC31023499' | 3.8.0.13.9600-A0.26 | IME238-1ERS | 10.245.3.126 | 0004.7d4d.f65f | MXP-MIL02-TVCC-ESW02 | 46 | mil02-tvrec1 | PMC-3e. 13 MIL02-110_I | Onvif Conformant Device | a) Gruppi_Utente/ALL_Interne b) Gruppi_Utente/AREA1/???? c) Gruppi_STM_Admin/REC1xModello/IME238-1ERS |  |  |  | 1.01, 1.03, 1.05, 1.06, 4.10, 4.11, 4.12 (EQ Corridor Grey) Mappa Biostar Area1
L02 | 28 | PMC-3e. 14 | AREA 1 | [9 empty] | POE | NTP su 10.245.3.1 | nessuno | 'TSCC41007897' | 3.8.0.13.9600-A0.27 | IME238-1ERS | 10.245.3.127 | 0004.7d4d.f804 | MXP-MIL02-TVCC-ESW02 | 47 | mil02-tvrec1 | PMC-3e. 14 MIL02-125_I | Onvif Conformant Device | a) Gruppi_Utente/ALL_Interne b) Gruppi_Utente/AREA1/???? c) Gruppi_STM_Admin/REC1xModello/IME238-1ERS
L02 | 29 | PMC-7e. 4 | EXT.SOUTH | [10 empty] | NTP su 10.245.3.1 | nessuno | 'TSCC41007975' | 3.8.0.13.9600-A0.28 | IME238-1ERS | 10.245.3.128 | 0004.7d4d.f7c1 | MXP-MIL02-TVCC-ESW03 | 28 | mil02-tvrec2 | PMC-7e. 4 MIL02-14_E | Onvif Conformant Device |  |  |  |  | Ingresso Fire Raiser, 2.15, Cancello Chiller angolo Fire Raiser, Pump house retro Mappa Biostar Area 3
L02 | 30 | PMC-7e. 5 | EXT.WEST | [10 empty] | NTP su 10.245.3.1 | nessuno | 'TSCC41007918' | 3.8.0.13.9600-A0.29 | IME238-1ERS | 10.245.3.129 | 0004.7d4d.f80f | MXP-MIL02-TVCC-ESW03 | 29 | mil02-tvrec2 | PMC-7e. 5 MIL02-15_E | Onvif Conformant Device |  |  |  |  | ACDSE1_ExitCar, Fire Raiser, Pump House, Tetto sud Mappa Biostar Area 3
L02 | 31 | PMC-7e. 6 | EXT.WEST | [10 empty] | NTP su 10.245.3.1 | nessuno | 'TSCC41007913' | 3.8.0.13.9600-A0.30 | IME238-1ERS | 10.245.3.130 | 0004.7d4d.f7d6 | MXP-MIL02-TVCC-ESW03 | 30 | mil02-tvrec2 | PMC-7e. 6 MIL02-16_E | Onvif Conformant Device |  |  |  |  | Fire Raiser, 4.21, Cabina elettricaSud esterna Mappa Biostar Area 3
L02 | 32 | PMC-7e. 7 | EXT.WEST | Vista Parcheggio dal lato del Gate di uscita |  |  | 01/12/2025 26/01/26 | a) Cavo lan sostituito ma anche la cam non va; b) Testata a banco funziona RIMONTATA |  |  |  |  | POE |  | nessuno | 'TSCC41007913' | 3.8.0.13.9600-A0.31 | IME238-1ERS | 10.245.3.131 | 0004.7d4d.f7d1 | MXP-MIL02-TVCC-ESW03 | 31 | mil02-tvrec2 | PMC-7e. 7 MIL02-17_E | Onvif Conformant Device |  |  |  |  | ACDSE1_ExitCar, Cabina Elettrica Sud esterna - Mappa Biostar Area 3
L02 | 33 | PMC-7e. 8 | EXT.WEST | [10 empty] | NTP su 10.245.3.1 | nessuno | 'TSCC41007923' | 3.8.0.13.9600-A0.32 | IME238-1ERS | 10.245.3.132 | 0004.7d4d.f7db | MXP-MIL02-TVCC-ESW03 | 32 | mil02-tvrec2 | PMC-7e. 8 MIL02-18_E | Onvif Conformant Device |  |  |  |  | ACDSE1_ExitCar - Fire Raiser - Cancello Chiller, 2.15, Pump HouseMappa Biostar Area 3
L02 | 34 | PMC-7e.09 | EXT.WEST | Palo Esterno GATE OUT | [8 empty] | 220VAC 5-UPS2-QF85 (cavo 2-26) *Pole Camera | NTP su 10.245.3.1 | nessuno | 'T12606232' | 3.8.0.13.9350-A0.0 (VMS Supported 3.9.1.8) | Pelco Spectra D7230L-EW1 | 10.245.3.133 | 0004.7d27.f489 | MXP-MIL02-TVCC-ESW03 | 33 | mil02-tvrec2 | PMC-7e. 9 MIL02-19_E | Onvif Conformant Device |  |  |  |  | ACDSE1_ExitCar Mappa Biostar Area 3
L02 | 35 | TMC-2e. 19 | EXT.WEST | [10 empty] | NTP su 10.245.3.1 | nessuno | 'TSCC41012220' | 3.8.0.13.9600-A0.32 | IME238-1IRS | 10.245.3.134 | 0004.7d4d.f889 | MXP-MIL02-TVCC-ESW03 | 35 | mil02-tvrec1 | TMC-2e. 19 MIL02-35_E | Onvif Conformant Device |  |  |  |  | ACDSE1_ExitCar, Pump House - Mappa Biostar Area 1
L02 | 36 | TMC-2e. 20 | AREA 3 | [10 empty] | NTP su 10.245.3.1 | nessuno | 'TSCC41012135' | 3.8.0.13.9600-A0.32 | IME238-1IRS | 10.245.3.135 | 0004.7d4d.f834 | MXP-MIL02-TVCC-ESW03 | 37 | mil02-tvrec1 | TMC-2e. 20 MIL02-34_E | Onvif Conformant Device |  |  |  |  | 2.15, Cancello Chiller Sud Ovest (water treatment SO) Mappa Biostar Area3
L02 | 37 | PMC-3e.15 | EXT.WEST | Su Muro Frontale al centro edifico inquadra parcheggio | [8 empty] | 220VAC 5-UPS2-QF86 | NTP su 10.245.3.1 | nessuno | 'T12606267' | 3.8.0.13.9350-A0.0 (VMS Supported 3.9.1.8) | Pelco Spectra D7230L-EW1 | 10.245.3.136 | 0004.7d27.f4ac | MXP-MIL02-TVCC-ESW03 | 48 | mil02-tvrec1 | PMC-3e. 15 MIL02-36_E | Onvif Conformant Device |  |  |  |  | Parcheggi, Exit Car, Cabjna elettrica SudOvest - Mappa Biostar Area 3
L02 | 38 | PMC-8e. 2 | EXT.NORTH | [10 empty] | NTP su 10.245.3.1 | nessuno | 'TSCC41007952' | 3.8.0.13.9600-A0.32 | IME238-1ERS | 10.245.3.137 | 0004.7d4d.f7f8 | MXP-MIL02-TVCC-ESW04 | 26 | mil02-tvrec2 | PMC-8e. 2 MIL02-06_E | Onvif Conformant Device |  |  |  |  | (Generatori + Aux) Mappa Biostar Area3
L02 | 39 | PMC-8e. 3 | EXT.NORTH | [10 empty] | NTP su 10.245.3.1 | nessuno | 'TSCC41007919' | 3.8.0.13.9600-A0.32 | IME238-1ERS | 10.245.3.138 | 0004.7d4d.f7d7 | MXP-MIL02-TVCC-ESW04 | 27 | mil02-tvrec2 | PMC-8e. 3 MIL02-07_E | Onvif Conformant Device |  |  |  |  | 4.18, 4.19, 1.19, ACDNE2_EntryCar - Mappa Biostar Area 3
L02 | 40 | PMC-8e. 4 | EXT.EAST | [10 empty] | NTP su 10.245.3.1 | nessuno | 'TSCC41007943' | 3.8.0.13.9600-A0.32 | IME238-1ERS | 10.245.3.139 | 0004.7d4d.f7ef | MXP-MIL02-TVCC-ESW04 | 28 | mil02-tvrec2 | PMC-8e. 4 MIL02-08_E | Onvif Conformant Device |  |  |  |  | 1.19 - Mappa Biostar Area 3
L02 | 41 | PMC-8e.05 | EXT.EAST | Su Muro inquadra Stradina EST | [8 empty] | 220VAC 5-UPS2-QF85 (cavo 2-26) *Pole Camera | NTP su 10.245.3.1 | nessuno | 'T12606300' | 3.8.0.13.9350-A0.0 (VMS Supported 3.9.1.8) | Pelco Spectra D7230L-EW1 | 10.245.3.140 | 0004.7d27.f4cd | MXP-MIL02-TVCC-ESW04 | 25 | mil02-tvrec2 | PMC-8e. 5 MIL02-28_E | Onvif Conformant Device |  |  |  |  | Mappa Biostar Area 3
L02 | 42 | RACK A2. 17 | AREA 4 | Su Muro inquadra Stradina EST | [9 empty] | NTP su 10.245.3.1 | nessuno | 'TSCC41007898' | 3.8.0.13.9600-A0.32 | IME238-1ERS | 10.245.3.141 | 0004.7d4d.f7c2 | MXP-MIL02-TVCC-ESW04 | 17 | mil02-tvrec2 | RACK A2. 17 MIL02-68_I | Onvif Conformant Device |  |  |  |  | CDNE2_EntryCar, ACDNE1_Pedonale Entry, 4.21, Cabina elettrica Nord Mappa Biostar Area3
L02 | 43 | PMC-1e. 19 | AREA 1 | [9 empty] | POE | NTP su 10.245.3.1 | nessuno | 'TSCC41012198' | 3.8.0.13.9600-A0.32 | IME238-1IRS | 10.245.3.142 | 0004.7d4d.f873 | MXP-MIL02-TVCC-ESW04 | 43 | mil02-tvrec1 | PMC-1e. 19 MIL02-27_E | Onvif Conformant Device | a) Gruppi_Utente/ALL_Interne b) Gruppi_Utente/AREA1/???? c) Gruppi_STM_Admin/REC1xModello/IME238-1IRS |  |  |  | (parcheggio) Mappa Biostar Area3
L02 | 44 | PMC-1e. 20 | AREA 1 | [9 empty] | POE | NTP su 10.245.3.1 | nessuno | 'TSCC41012215' | 3.8.0.13.9600-A0.32 | IME238-1IRS | 10.245.3.143 | 0004.7d4d.f884 | MXP-MIL02-TVCC-ESW04 | 44 | mil02-tvrec1 | PMC-1e. 20 MIL02-26_E | Onvif Conformant Device | a) Gruppi_Utente/ALL_Interne b) Gruppi_Utente/AREA1/???? c) Gruppi_STM_Admin/REC1xModello/IME238-1IRS |  |  |  | (Parcheggio + Cancello di ingresso) Mappa Biostar Area3
L02 | 45 | PMC-9e. 1 | EXT.WEST | [10 empty] | NTP su 10.245.3.1 | nessuno | 'TSCC41012222' | 3.8.0.13.9600-A0.32 | IME238-1IRS | 10.245.3.144 | 0004.7d4d.f88b | MXP-MIL02-TVCC-ESW05 | 25 | mil02-tvrec2 | PMC-9e. 1 | Onvif Conformant Device
L02 | 46 | PMC-9e.02 | EXT.WEST | Palo Centro Parcheggio sulla cinta | [8 empty] | 220VAC 5-UPS2-QF85 (cavo 2-26) *Pole Camera | NTP su 10.245.3.1 | nessuno | 'T12606289' | 3.8.0.13.9350-A0.0 (VMS Supported 3.9.1.8) | Pelco Spectra D7230L-EW1 | 10.245.3.145 | 0004.7d27.f4c2 | MXP-MIL02-TVCC-ESW05 | 26 | mil02-tvrec2 | PMC-9e. 2 MIL02-20_E | Onvif Conformant Device |  |  |  |  | ACDSE1_ExitCar, Cabina Elettrica SudOvest Mappa Biostar Area 3
L02 | 47 | PMC-9e. 3 | EXT.WEST | [10 empty] | NTP su 10.245.3.1 | nessuno | 'TSCC41012229' | 3.8.0.13.9600-A0.32 | IME238-1IRS | 10.245.3.146 | 0004.7d4d.f892 | MXP-MIL02-TVCC-ESW05 | 27 | mil02-tvrec2 | PMC-9e. 3 MIL02-21_E | Onvif Conformant Device |  |  |  |  | Mappa Biostar Area 3
L02 | 48 | PMC-9e. 4 | EXT.WEST | [10 empty] | NTP su 10.245.3.1 | nessuno | 'TSCC41007924' | 3.8.0.13.9600-A0.32 | IME238-1ERS | 10.245.3.147 | 0004.7d4d.f7dc | MXP-MIL02-TVCC-ESW05 | 28 | mil02-tvrec2 | PMC-9e. 4 MIL02-22_E | Onvif Conformant Device |  |  |  |  | Mappa Biostar Area 3
L02 | 49 | PMC-9e. 5 | EXT.WEST | [10 empty] | NTP su 10.245.3.1 | nessuno | 'TSCC41007922' | 3.8.0.13.9600-A0.32 | IME238-1ERS | 10.245.3.148 | 0004.7d4d.f7da | MXP-MIL02-TVCC-ESW05 | 29 | mil02-tvrec2 | PMC-9e. 5 MIL02-23_E | Onvif Conformant Device |  |  |  |  | 4.21, ACDNE2_EntriCar, ACDNE1_Pedonale Entry Mappa Biostar Area 3
L02 | 50 | PMC-9e. 6 | EXT.WEST | [10 empty] | NTP su 10.245.3.1 | nessuno | 'TSCC41012231' | 3.8.0.13.9600-A0.32 | IME238-1IRS | 10.245.3.149 | 0004.7d4d.f894 | MXP-MIL02-TVCC-ESW05 | 30 | mil02-tvrec2 | PMC-9e. 6 MIL02-126_I | Onvif Conformant Device |  |  |  |  | Mappa Biostar Area 3
L02 | 51 | PMC-9e. 7 | EXT.NORTH | [10 empty] | NTP su 10.245.3.1 | nessuno | 'TSCC41012158' | 3.8.0.13.9600-A0.32 | IME238-1IRS | 10.245.3.150 | 0004.7d4d.f84b | MXP-MIL02-TVCC-ESW05 | 31 | mil02-tvrec2 | PMC-9e. 7 MIL02-01_E | Onvif Conformant Device |  |  |  |  | 4.21, ACDNE2_EntryCar, ACDNE1_PedonaleEntry - Mappa Biostar Area 3
L02 | 52 | PMC-9e. 8 | EXT.NORTH | [10 empty] | NTP su 10.245.3.1 | nessuno | 'TSCC41007957' | 3.8.0.13.9600-A0.32 | IME238-1ERS | 10.245.3.151 | 0004.7d4d.f7fd | MXP-MIL02-TVCC-ESW05 | 32 | mil02-tvrec2 | PMC-9e. 8 MIL02-02_E | Onvif Conformant Device |  |  |  |  | 4.21, 4.18, 4.19 Mappa Biostar Area 3
L02 | 53 | PMC-9e.09 | EXT.NORTH | Palo Interno Gate IN | [8 empty] | 220VAC 5-UPS2-QF85 (cavo 2-26) *Pole Camera | NTP su 10.245.3.1 | nessuno | 'T12606288' | 3.8.0.13.9350-A0.0 (VMS Supported 3.9.1.8) | Pelco Spectra D7230L-EW1 | 10.245.3.152 | 0004.7d27.f4c1 | MXP-MIL02-TVCC-ESW05 | 33 | mil02-tvrec2 | PMC-9e. 9 MIL02-03_E | Onvif Conformant Device |  |  |  |  | ACNE2_EntryCar, ACNE1_Entry, Cabina elettrica NordOvest Mappa Biostar Area 3
L02 | 54 | PMC-9e. 10 | EXT.NORTH | [10 empty] | NTP su 10.245.3.1 | nessuno | 'TSCC41007947' | 3.8.0.13.9600-A0.32 | IME238-1ERS | 10.245.3.153 | 0004.7d4d.f7f3 | MXP-MIL02-TVCC-ESW05 | 34 | mil02-tvrec2 | PMC-9e. 10 MIL02-04_E | Onvif Conformant Device |  |  |  |  | ACDNE2_EntryCar, ACDNE1_PedonaleEntry Mappa Biostar Area 3
L02 | 55 | RACK A2. 18 | Area 1 | Prevista sopra porta Vetri |  | RIMOSSA | [7 empty] | NTP su 10.245.3.1 | nessuno |  | 3.8.0.13.9600-A0.32 | EVO-12NCD | 10.245.3.154 |  | MXP-MIL02-TVCC-ESW05 | 18 |  |  | Onvif Conformant Device
L02 | 56 | RACK A2. 19 | EXT.WEST | [10 empty] | NTP su 10.245.3.1 | nessuno | 'TSCC41007916' | 3.8.0.13.9600-A0.32 | IME238-1ERS | 10.245.3.155 | f7d4 | MXP-MIL02-TVCC-ESW05 | 19 | mil02-tvrec2 | RACK A2. 19 MIL02-37_E | Onvif Conformant Device |  |  |  |  | Mappa Biostar Area 3
L02 | 57 | RACK A2. 1 | AREA 1 | [9 empty] | POE | NTP su 10.245.3.1 | nessuno | 'TSCC41012211' | 3.8.0.13.9600-A0.32 | IME238-1IRS | 10.245.3.156 | (f880) | MXP-MIL02-TVCC-ESW06 | 1 | mil02-tvrec2 | RACK A2. 1 MIL02-25_E | Onvif Conformant Device |  |  |  |  | 4.18, 4.19, 4.20, 4.27 (esterno BreakArea + Ups.1 + Cancelletti) Mappa Biostar Area3
L02 | 58 | RACK A2. 2 | EXT.NORTH | [10 empty] | NTP su 10.245.3.1 | nessuno | 'TSCC41012228' | 3.8.0.13.9600-A0.32 | IME238-1IRS | 10.245.3.157 | f891 | MXP-MIL02-TVCC-ESW06 | 2 | mil02-tvrec2 | RACK A2. 2 MIL02-24_E | Onvif Conformant Device |  |  |  |  | 4.19 (viale Nord smoke area) Mappa Biostar Area 3
L02 | 59 | RACK A2. 3 | AREA 4 | [10 empty] | NTP su 10.245.3.1 | nessuno | 'TSCC41007967' | 3.8.0.13.9600-A0.32 | IME238-1ERS | 10.245.3.158 | 0004.7d4d.f807 | MXP-MIL02-TVCC-ESW06 | 3 | mil02-tvrec2 | RACK A2. 3 MIL02-73_I | Onvif Conformant Device |  |  |  |  | 4.12 (MBS) Mappa Biostar Area1
L02 | 60 | RACK A2. 4 | AREA 4 | [10 empty] | NTP su 10.245.3.1 | nessuno |  | 3.8.0.13.9600-A0.32 | IME238-1ERS | 10.245.3.159 | 0004.7d4d.f6d7 | MXP-MIL02-TVCC-ESW06 | 4 | mil02-tvrec2 | RACK A2. 4 MIL02-74_I | Onvif Conformant Device
L02 | 61 | RACK A2. 5 | AREA 4 | [10 empty] | NTP su 10.245.3.1 | nessuno | 'TSCC41007935' | 3.8.0.13.9600-A0.32 | IME238-1ERS | 10.245.3.160 | 0004.7d4d.f7e7 | MXP-MIL02-TVCC-ESW06 | 5 | mil02-tvrec2 | RACK A2. 5 MIL02-75_I | Onvif Conformant Device
L02 | 62 | RACK A2. 6 | AREA 4 | [10 empty] | NTP su 10.245.3.1 | nessuno | 'TSCC41007959' | 3.8.0.13.9600-A0.32 | IME238-1ERS | 10.245.3.161 | 0004.7d4d.f7ff | MXP-MIL02-TVCC-ESW06 | 6 | mil02-tvrec2 | RACK A2. 6 MIL02-76_I | Onvif Conformant Device |  |  |  |  | 4.11 (Ups3) Mappa Biostar Area1
L02 | 63 | RACK A2. 7 | AREA 5 | [10 empty] | NTP su 10.245.3.1 | nessuno | 'TSCC31023484' | 3.8.0.13.9600-A0.32 | IME238-1ERS | 10.245.3.162 | 0004.7d4d.f650 | MXP-MIL02-TVCC-ESW06 | 7 | mil02-tvrec2 | RACK A2. 7 MIL02-77_I | Onvif Conformant Device |  |  |  |  | 4.06, 4.09, 5.02, 5.03, 5.04, 1.03 (control Room AWS- Ingresso/Uscita Mappa Biostar Area5
L02 | 64 | RACK A2. 8 | AREA 5 | [10 empty] | NTP su 10.245.3.1 | nessuno | 'TSCC31023597' | 3.8.0.13.9600-A0.32 | IME238-1ERS | 10.245.3.163 | 0004.7d4d.f6c1 | MXP-MIL02-TVCC-ESW06 | 8 | mil02-tvrec2 | RACK A2. 8 MIL02-78_I | Onvif Conformant Device
L02 | 65 | RACK A2. 9 | AREA 4 | [10 empty] | NTP su 10.245.3.1 | nessuno | 'TSCC41012166' | 3.8.0.13.9600-A0.32 | IME238-1IRS | 10.245.3.164 | 0004.7d4d.f853 | MXP-MIL02-TVCC-ESW06 | 9 | mil02-tvrec2 | RACK A2. 9 MIL02-69_I | Onvif Conformant Device
L02 | 66 | RACK A2. 10 | #N/A | Prevista Back Secom |  | RIMOSSA | [8 empty] | nessuno |  |  | IME238-1IRS | 10.245.3.165 | 0004.7d4d.f8aa | MXP-MIL02-TVCC-ESW06 | 10 |  |  | Onvif Conformant Device
L02 | 67 | RACK A2. 11 | AREA 4 | [10 empty] | NTP su 10.245.3.1 | nessuno | 'TSCC41012155' | 3.8.0.13.9600-A0.32 | IME238-1IRS | 10.245.3.166 | 0004.7d4d.f848 | MXP-MIL02-TVCC-ESW06 | 11 | mil02-tvrec2 | RACK A2. 11 MIL02-80_I | Onvif Conformant Device |  |  |  |  | 4.14, 4.04, 4.13, 4.13, 4.15, 4.16, 4.17 (Bagni piano terra) Mappa Biostar Area4
L02 | 68 | RACK A2. 12 | AREA 4 | [10 empty] | NTP su 10.245.3.1 | nessuno | 'TSCC41012179' | 3.8.0.13.9600-A0.32 | IME238-1IRS | 10.245.3.167 | 0004.7d4d.f860 | MXP-MIL02-TVCC-ESW06 | 12 | mil02-tvrec2 | RACK A2. 12 MIL02-79_I | Onvif Conformant Device |  |  |  |  | 4.05, 4.06, Deposito NAZCA, 4.13, 4.03 (passagge/Ascensore ingresso 1p) Mappa Biostar Area4
L02 | 69 | RACK A2. 13 | AREA 4 | [10 empty] | NTP su 10.245.3.1 | nessuno | 'TSCC41012244' | 3.8.0.13.9600-A0.32 | IME238-1IRS | 10.245.3.168 | 0004.7d4d.f8a1 | MXP-MIL02-TVCC-ESW06 | 13 | mil02-tvrec2 | RACK A2. 13 MIL02-70_I | Onvif Conformant Device |  |  |  |  | 4.15 (Maintenance) Mappa Biostar Area4
L02 | 70 | RACK A2. 14 | AREA 4 | [10 empty] | NTP su 10.245.3.1 | nessuno | 'TSCC41012258' | 3.8.0.13.9600-A0.32 | IME238-1IRS | 10.245.3.169 | 0004.7d4d.f8af | MXP-MIL02-TVCC-ESW06 | 14 | mil02-tvrec2 | RACK A2. 14 MIL02-71_I | Onvif Conformant Device |  |  |  |  | 4.16 (Ups2) Mappa Biostar Area4
L02 | 71 | RACK A2. 15 | AREA 4 | [10 empty] | NTP su 10.245.3.1 | nessuno | 'TSCC41012206' | 3.8.0.13.9600-A0.32 | IME238-1IRS | 10.245.3.170 | 0004.7d4d.f878 | MXP-MIL02-TVCC-ESW06 | 15 | mil02-tvrec2 | RACK A2. 15 MIL02-72_I | Onvif Conformant Device |  |  |  |  | 4.20, 4.17 (Break area) Mappa Biostar Area4
L02 | 72 | RACK A2. 16 | AREA 5 | [10 empty] | NTP su 10.245.3.1 | nessuno | 'TSCC41012195' | 3.8.0.13.9600-A0.32 | IME238-1IRS | 10.245.3.171 | f870 | MXP-MIL02-TVCC-ESW06 | 16 | mil02-tvrec2 | RACK A2. 16 MIL02-81_I | Onvif Conformant Device |  |  |  |  | 5.04, 5.03, 5.02, 4.09, 4.06, 1.03 (Corridoio Area5 ingresso Area1) Mappa Biostar Area5
L02 | 73 | TMC-10e.02 | ALL_TETTO | [9 empty] | POE | NTP su 10.245.3.1 | nessuno | 'TSCC41012227' | 3.8.0.13.9600-A0.32 | IME238-1IRS | 10.245.3.172 | 0004.7d4d.f890 | MXP-MIL02-TVCC-ESW06 | 2 | mil02-tvrec2 | TMC-10e. 2 MIL02-44_Cop | Onvif Conformant Device
L02 | 74 | TMC-10e.03 | ALL_TETTO | [9 empty] | POE | NTP su 10.245.3.1 | nessuno | 'TSCC41012177' | 3.8.0.13.9600-A0.32 | IME238-1IRS | 10.245.3.173 | 0004.7d4d.f85e | MXP-MIL02-TVCC-ESW06 | 3 | mil02-tvrec2 | TMC-10e. 3 MIL02-45_Cop | Onvif Conformant Device
L02 | 75 | TMC-10e.04 | ALL_TETTO | [9 empty] | POE | NTP su 10.245.3.1 | nessuno | 'TSCC41012180' | 3.8.0.13.9600-A0.32 | IME238-1IRS | 10.245.3.174 | 0004.7d4d.f861 | MXP-MIL02-TVCC-ESW06 | 4 | mil02-tvrec2 | TMC-10e. 4 MIL02-46_Cop | Onvif Conformant Device
L02 | 76 | TMC-10e.05 | ALL_TETTO | [9 empty] | POE | NTP su 10.245.3.1 | nessuno | 'TSCC41012209' | 3.8.0.13.9600-A0.32 | IME238-1IRS | 10.245.3.175 | 0004.7d4d.f87e | MXP-MIL02-TVCC-ESW06 | 5 | mil02-tvrec2 | TMC-10e. 5 MIL02-47_Cop | Onvif Conformant Device
L02 | 77 | TMC-10e.06 | ALL_TETTO | [9 empty] | POE | NTP su 10.245.3.1 | nessuno | 'TSCC41012194' | 3.8.0.13.9600-A0.32 | IME238-1IRS | 10.245.3.176 | 0004.7d4d.f86f | MXP-MIL02-TVCC-ESW06 | 6 | mil02-tvrec2 | TMC-10e. 6 MIL02-48_Cop | Onvif Conformant Device
L02 | 78 | TMC-10e.07 | ALL_TETTO | [9 empty] | POE | NTP su 10.245.3.1 | nessuno | 'TSCC41012234' | 3.8.0.13.9600-A0.32 | IME238-1IRS | 10.245.3.177 | 0004.7d4d.f897 | MXP-MIL02-TVCC-ESW06 | 7 | mil02-tvrec2 | TMC-10e. 7 MIL02-49_Cop | Onvif Conformant Device
L02 | 79 | TMC-10e.08 | ALL_TETTO | [9 empty] | POE | NTP su 10.245.3.1 | nessuno | 'TSCC41012123' | 3.8.0.13.9600-A0.32 | IME238-1IRS | 10.245.3.178 | 0004.7d4d.f828 | MXP-MIL02-TVCC-ESW06 | 8 | mil02-tvrec2 | TMC-10e. 8 MIL02-50_Cop | Onvif Conformant Device
L02 | 80 | TMC-10e.09 | ALL_TETTO | [9 empty] | POE | NTP su 10.245.3.1 | nessuno | 'TSCC41012142' | 3.8.0.13.9600-A0.32 | IME238-1IRS | 10.245.3.179 | 0004.7d4d.f83b | MXP-MIL02-TVCC-ESW06 | 9 | mil02-tvrec2 | TMC-10e. 9 MIL02-51_Cop | Onvif Conformant Device
L02 | 81 | TMC-10e.10 | ALL_TETTO | [9 empty] | POE | NTP su 10.245.3.1 | nessuno | 'TSCC41012120' | 3.8.0.13.9600-A0.32 | IME238-1IRS | 10.245.3.180 |  | MXP-MIL02-TVCC-ESW06 | 10 | mil02-tvrec2 | TMC-10e. 10 MIL02-52_Cop | Onvif Conformant Device
L02 | 82 | TMC-10e.12 (su ex-build 11e.2) | ALL_TETTO | [9 empty] | POE | NTP su 10.245.3.1 | nessuno | 'TSCC41012134' | 3.8.0.13.9600-A0.32 | IME238-1IRS | 10.245.3.181 | 0004.7d4d.f833 | MXP-MIL02-TVCC-ESW06 | 12 | mil02-tvrec2 | TMC-10e. 12 MIL02-53_Cop | Onvif Conformant Device
L02 | 83 | TMC-10e.13 (su ex-build 11e.3) | ALL_TETTO | [9 empty] | POE | NTP su 10.245.3.1 | nessuno | 'TSCC41012148' | 3.8.0.13.9600-A0.32 | IME238-1IRS | 10.245.3.182 | 0004.7d4d.f841 | MXP-MIL02-TVCC-ESW06 | 13 | mil02-tvrec2 | TMC-10e. 13 MIL02-54_Cop | Onvif Conformant Device
L02 | 84 | TMC-10e.14 (su ex-build 11e.4) | ALL_TETTO | [9 empty] | POE | NTP su 10.245.3.1 | nessuno | 'TSCC41012128' | 3.8.0.13.9600-A0.32 | IME238-1IRS | 10.245.3.183 | 0004.7d4d.f82d | MXP-MIL02-TVCC-ESW06 | 14 | mil02-tvrec2 | TMC-10e. 14 MIL02-55_Cop | Onvif Conformant Device
L02 | 85 | TMC-10e.15 (su ex-build 11e.5) | ALL_TETTO | [9 empty] | POE | NTP su 10.245.3.1 | nessuno | 'TSCC41012172' | 3.8.0.13.9600-A0.32 | IME238-1IRS | 10.245.3.184 | 0004.7d4d.f859 | MXP-MIL02-TVCC-ESW06 | 15 | mil02-tvrec2 | TMC-10e. 15 MIL02-56_Cop | Onvif Conformant Device
L02 | 86 | TMC-10e.16 (su ex-build 11e.6) | ALL_TETTO | [9 empty] | POE | NTP su 10.245.3.1 | nessuno | 'TSCC41012149' | 3.8.0.13.9600-A0.32 | IME238-1IRS | 10.245.3.185 | 0004.7d4d.f842 | MXP-MIL02-TVCC-ESW06 | 16 | mil02-tvrec2 | TMC-10e. 16 MIL02-57_Cop | Onvif Conformant Device
L02 | 87 | TMC-10e.17 (su ex-build 11e.7) | ALL_TETTO | [9 empty] | POE | NTP su 10.245.3.1 | nessuno | 'TSCC41012178' | 3.8.0.13.9600-A0.32 | IME238-1IRS | 10.245.3.186 | 0004.7d4d.f85f | MXP-MIL02-TVCC-ESW06 | 17 | mil02-tvrec2 | TMC-10e. 17 MIL02-58_Cop | Onvif Conformant Device
L02 | 88 | TMC-10e.18 (su ex-build 11e.8) | ALL_TETTO | [9 empty] | POE | NTP su 10.245.3.1 | nessuno | 'TSCC41012181' | 3.8.0.13.9600-A0.32 | IME238-1IRS | 10.245.3.187 | 0004.7d4d.f862 | MXP-MIL02-TVCC-ESW06 | 18 | mil02-tvrec2 | TMC-10e. 18 MIL02-59_Cop | Onvif Conformant Device
L02 | 89 | TMC-10e.19 (su ex-build 11e.9) | ALL_TETTO | [9 empty] | POE | NTP su 10.245.3.1 | nessuno | 'TSCC41012196' | 3.8.0.13.9600-A0.32 | IME238-1IRS | 10.245.3.188 | 0004.7d4d.f871 | MXP-MIL02-TVCC-ESW06 | 19 | mil02-tvrec2 | TMC-10e. 19 MIL02-60_Cop | Onvif Conformant Device
L02 | 90 | TMC-10e.20 (su ex-build 11e.10) | ALL_TETTO | [9 empty] | POE | NTP su 10.245.3.1 | nessuno | 'TSCC41012163' | 3.8.0.13.9600-A0.32 | IME238-1IRS | 10.245.3.189 | 0004.7d4d.f850 | MXP-MIL02-TVCC-ESW06 | 20 | mil02-tvrec2 | TMC-10e. 20 MIL02-61_Cop | Onvif Conformant Device
L02 | 91 | TMC-10e.21 (su ex-build 11e.11) | ALL_TETTO | [9 empty] | POE | NTP su 10.245.3.1 | nessuno | 'TSCC41012203' | 3.8.0.13.9600-A0.32 | IME238-1IRS | 10.245.3.190 | 0004.7d4d.f878 | MXP-MIL02-TVCC-ESW06 | 21 | mil02-tvrec2 | TMC-10e. 21 MIL02-62_Cop | Onvif Conformant Device
L02 | 92 | TMC-11e.01 | ALL_TETTO | [9 empty] | POE | NTP su 10.245.3.1 | nessuno | 'TSCC41012192' | 3.8.0.13.9600-A0.32 | IME238-1IRS | 10.245.3.191 | 0004.7d4d.f86d | MXP-MIL02-TVCC-ESW06 | 23 | mil02-tvrec2 | TMC-11e.1 MIL02-63_Cop | Onvif Conformant Device
L02 | 93 | TMC-11e.14 | ALL_TETTO | [9 empty] | POE | NTP su 10.245.3.1 | nessuno | 'TSCC41012191' | 3.8.0.13.9600-A0.32 | IME238-1IRS | 10.245.3.192 | f86c | MXP-MIL02-TVCC-ESW08 | 1 | mil02-tvrec2 | TMC-11e.14 | Onvif Conformant Device
L02 | 94 | TMC-11e.13 | ALL_TETTO | Tetto Parte Ribassata |  | ONLINE disconnessioni | 2026-01-29 | Riavviata la corrente il 29/01/2026 | NON VA PAGINA WEB | Connectin Broken |  |  | 220VAC 5-UPS2-QF85 (cavo 2-26) *Pole Camera | test 16/02/2025 | nessuno | T12606269 | 3.8.0.13.9350-A0.0 (VMS Supported 3.9.1.8) | Pelco Spectra D7230L-EW1 | 10.245.3.193 | f4ae | MXP-MIL02-TVCC-ESW08 | 2 | mil02-tvrec2 | TMC-11e.13 | Onvif Conformant Device
L02 | 95 | TMC-10e.22 (su ex-build 11e.12) | ALL_TETTO | [9 empty] | POE | NTP su 10.245.3.1 | nessuno | 'TSCC41012151' | 3.8.0.13.9600-A0.32 | IME238-1IRS | 10.245.3.194 | .f844 | MXP-MIL02-TVCC-ESW08 | 22 | mil02-tvrec2 | TMC10e22 | Onvif Conformant Device
L02 | 96 | TMC-2e. 1 | AREA 2 | [9 empty] | POE | NTP su 10.245.3.1 | nessuno | 'TSCC41012247' | 3.8.0.13.9600-A0.32 | IME238-1IRS | 10.245.3.195 | 0004.7d4d.f8a4 | MXP-MIL02-TVCC-ESW09 | 25 | mil02-tvrec1 | TMC-2e. 1 MIL02-97_I | Onvif Conformant Device | a) Gruppi_Utente/ALL_Interne b) Gruppi_Utente/AREA2/??? c) Gruppi_STM_Admin/REC1xModello/IME238-1IRS |  |  |  | 2.14 (Data Hall fase1 corridoio Sud, igresso Sud/ovest) Mappa Biostar Area2
L02 | 97 | TMC-2e. 2 | AREA 2 | [9 empty] | POE | NTP su 10.245.3.1 | nessuno | 'TSCC41012188' | 3.8.0.13.9600-A0.32 | IME238-1IRS | 10.245.3.196 | 0004.7d4d.f869 | MXP-MIL02-TVCC-ESW09 | 26 | mil02-tvrec1 | TMC-2e. 2 MIL02-96_I | Onvif Conformant Device | a) Gruppi_Utente/ALL_Interne b) Gruppi_Utente/AREA2/??? c) Gruppi_STM_Admin/REC1xModello/IME238-1IRS |  |  |  | 2.15, 2.14 (Uscita Sicurezza corridoi SudOvest Data Hall) Mappa Biostar Area2
L02 | 98 | TMC-2e. 3 |  |  |  | RIMOSSA | [8 empty] | nessuno |  |  | IME238-1IRS | 10.245.3.197 |  | MXP-MIL02-TVCC-ESW09 |  |  |  | Onvif Conformant Device
L02 | 99 | TMC-2e. 4 | AREA 5 | [10 empty] | NTP su 10.245.3.1 | nessuno | 'TSCC41012147' | 3.8.0.13.9600-A0.32 | IME238-1IRS | 10.245.3.198 | 0004.7d4d.f840 | MXP-MIL02-TVCC-ESW09 | 28 | mil02-tvrec1 | TMC-2e. 4 MIL02-127_I | Onvif Conformant Device
L02 | 100 | TMC-2e. 5 | AREA 5 | [10 empty] | NTP su 10.245.3.1 | nessuno | 'TSCC41012248' | 3.8.0.13.9600-A0.32 | IME238-1IRS | 10.245.3.199 | 0004.7d4d.f8a5 | MXP-MIL02-TVCC-ESW09 | 31 | mil02-tvrec1 | TMC-2e. 5 MIL02-95_I | Onvif Conformant Device |  |  |  |  | MMR A A100 Mappa Biostar Area5
L02 | 101 | TMC-2e. 6 | AREA 5 | [10 empty] | NTP su 10.245.3.1 | nessuno | 'TSCC31023614' | 3.8.0.13.9600-A0.32 | IME238-1ERS | 10.245.3.200 | 0004.7d4d.f6d2 | MXP-MIL02-TVCC-ESW09 | 30 | mil02-tvrec1 | TMC-2e. 6 MIL02-128_I | Onvif Conformant Device |  |  |  |  | Cico AWS + MMR B AWS (passage area5) Mappa Biostar Area5
L02 | 102 | TMC-2e. 7 | AREA 5 | [10 empty] | NTP su 10.245.3.1 | nessuno | 'TSCC31023590' | 3.8.0.13.9600-A0.32 | IME238-1ERS | 10.245.3.201 | 0004.7d4d.f6ba | MXP-MIL02-TVCC-ESW09 | 33 | mil02-tvrec1 | TMC-2e. 7 MIL02-129_I | Onvif Conformant Device |  |  |  |  | Plenum Ovest, 2.01, MMR A AWS, 2.03 Mappa Biostar Area5
L02 | 103 | TMC-2e. 8 | AREA 2 | North DH Corridor | [8 empty] | POE | NTP su 10.245.3.1 | nessuno | 'TSCC31023613' | 3.8.0.13.9600-A0.32 | IME238-1ERS | 10.245.3.202 | 0004.7d4d.f6d1 | MXP-MIL02-TVCC-ESW09 | 36 | mil02-tvrec1 | TMC-2e. 8 MIL02-94_I | Onvif Conformant Device | a) Gruppi_Utente/ALL_Interne b) Gruppi_Utente/AREA2/North DH_Corridor c) Gruppi_STM_Admin/REC1xModello/IME238-1ERS |  |  |  | 2.03 (Corridoio nord ingresso Fase 1) Mappa Biostar Area2
L02 | 104 | TMC-2e. 9 | RIMOSSA | [11 empty] | nessuno |  |  | IME238-1IRS | 10.245.3.203 |  | MXP-MIL02-TVCC-ESW09 |  | mil02-tvrec1 | TMC-2e. 9 , RIMOSSA | Onvif Conformant Device
L02 | 105 | TMC-2e. 10 | [11 empty] | NTP su 10.245.3.1 | nessuno | 'TSCC41012131' | 3.8.0.13.9600-A0.32 | IME238-1IRS | 10.245.3.204 | 0004.7d4d.f830 | MXP-MIL02-TVCC-ESW09 | 29 | mil02-tvrec1 | TMC-2e. 10 MIL02-98_I | Onvif Conformant Device |  |  |  |  | (Data Hall corridoio Sud fase 2) Mappa Biostar Area2
L02 | 106 | TMC-2e. 11 | [12 empty] | nessuno |  |  | IME238-1IRS | 10.245.3.205 |  | MXP-MIL02-TVCC-ESW09 |  |  | TMC-2e. 11 , | Onvif Conformant Device
L02 | 107 | TMC-2e. 12 | [12 empty] | nessuno |  |  | IME238-1IRS | 10.245.3.206 |  | MXP-MIL02-TVCC-ESW09 |  |  | TMC-2e. 12 , | Onvif Conformant Device
L02 | 108 | TMC-2e. 13 | [12 empty] | nessuno |  |  | IME238-1IRS | 10.245.3.207 |  | MXP-MIL02-TVCC-ESW09 |  |  | TMC-2e. 13 , | Onvif Conformant Device
L02 | 109 | TMC-2e. 14 | [12 empty] | nessuno |  |  | IME238-1IRS | 10.245.3.208 |  | MXP-MIL02-TVCC-ESW09 |  |  | TMC-2e. 14 , | Onvif Conformant Device
L02 | 110 | TMC-2e. 15 | [12 empty] | nessuno |  |  | IME238-1IRS | 10.245.3.209 |  | MXP-MIL02-TVCC-ESW09 |  |  | TMC-2e. 15 , | Onvif Conformant Device
L02 | 111 | TMC-2e. 16 | [12 empty] | nessuno |  |  | IME238-1IRS | 10.245.3.210 |  | MXP-MIL02-TVCC-ESW09 |  |  | TMC-2e. 16 , | Onvif Conformant Device
L02 | 112 | TMC-2e. 17 | [12 empty] | nessuno |  |  | IME238-1IRS | 10.245.3.211 |  | MXP-MIL02-TVCC-ESW09 |  |  | TMC-2e. 17 , | Onvif Conformant Device
L02 | 113 | TMC-2e. 18 | [12 empty] | nessuno |  |  | IME238-1IRS | 10.245.3.212 |  | MXP-MIL02-TVCC-ESW09 |  |  | TMC-2e. 18 , | Onvif Conformant Device
L02 | 114 | TMC-6e.01 | ALL_TETTO | [9 empty] | POE | NTP su 10.245.3.1 | nessuno | 'TSCC41012193' | 3.8.0.13.9600-A0.32 | IME238-1ERS | 10.245.3.213 |  | MXP-MIL02-TVCC-ESW10 | 33 | mil02-tvrec1 | TMC-6e. 1 MIL02-TN_Cop | Onvif Conformant Device
L02 | 115 | TMC-6e.03 | ALL_TETTO | Tetto Parte Ribassata |  | ONLINE disconnessioni | 01/12/2025 26/1/2026 | Testata a banco funziona; Rimontata ha continue disconssessioni; Montata sulla posizione della 6e.03 per vedere se li funziona ; quindi ha cambiato nome da 6e.02 a 6e.03 ma continua con problemi |  |  |  |  | 24VAC con 220VA sotto quadro QF85 |  | nessuno | T12606232 | 3.8.0.13.9350-A0.0 (VMS Supported 3.9.1.8) | Pelco Spectra D7230L-EW1 | 10.245.3.214 | f4c3 | MXP-MIL02-TVCC-ESW10 | 34 | mil02-tvrec2 | TMC-6e. 3 NEW MIL02-41_Cop | Onvif Conformant Device
L02 | 116 | TMC-6e.02 | ALL_TETTO | Tetto Parte Ribassata |  | OUT OF SERVICE RIMOSSA TESTATA NON FUNZIONANTE | 2025-12-01 | A banco non funziona la parte di rete nemmeno cam biando piastra DA ORDINARE |  | NON ESISTE IN MILESTONE |  |  | 24VAC con 220VA sotto quadro QF85 |  | nessuno | T12606287 |  | Pelco Spectra D7230L-EW1 | 10.245.3.215 |  | MXP-MIL02-TVCC-ESW10 | 35 | mil02-tvrec1 | TMC-6e. 2 MIL02-40_Cop | Onvif Conformant Device
L02 | 117 | TMC-6e.6 | AREA 4 | [10 empty] | NTP su 10.245.3.1 | nessuno | 'TSCC41012122' | 3.8.0.13.9600-A0.32 | IME238-1IRS | 10.245.3.216 | 0004.7d4d.f827 | MXP-MIL02-TVCC-ESW10 | 27 | mil02-tvrec1 | TMC-6e. 6 MIL02-130_I | Onvif Conformant Device |  |  |  |  | 4.27, 4.25, 4.28, Bagnouomini, Bagno Disabili (Uffici 1p) Mappa Biostar Area4 1p
L02 | 118 | TMC-6e.7 | AREA 4 | [10 empty] | NTP su 10.245.3.1 | nessuno | 'TSCC41012221' | 3.8.0.13.9600-A0.32 | IME238-1IRS | 10.245.3.217 | 0004.7d4d.f88a | MXP-MIL02-TVCC-ESW10 | 31 | mil02-tvrec1 | TMC-6e. 7 MIL02-131_I | Onvif Conformant Device |  |  |  |  | 4.27 (Vista esterna, scala Evac Uffici1p) Mappa Biostar Area3
L02 | 119 | TMC-6e.8 | AREA 4 | [10 empty] | NTP su 10.245.3.1 | nessuno | 'TSCC41012190' | 3.8.0.13.9600-A0.32 | IME238-1IRS | 10.245.3.218 | 0004.7d4d.f86b | MXP-MIL02-TVCC-ESW10 | 29 | mil02-tvrec1 | TMC-6e. 8 MIL02-132_I | Onvif Conformant Device |  |  |  |  | Janitor Mappa Biostar Area4 1p
L02 | 120 | TMC-6e.9 | AREA 4 | [10 empty] | NTP su 10.245.3.1 | nessuno | 'TSCC41012182' | 3.8.0.13.9600-A0.32 | IME238-1IRS | 10.245.3.219 | 0004.7d4d.f863 | MXP-MIL02-TVCC-ESW10 | 28 | mil02-tvrec1 | TMC-6e. 9 MIL02-133_I | Onvif Conformant Device |  |  |  |  | 4.30, Ufficio AWS, 4.22 (Uffici 1p) Mappa Biostar Area4 1p
L02 | 121 | TMC-6e.10 | AREA 4 | [10 empty] | NTP su 10.245.3.1 | nessuno | 'TSCC41012146' | 3.8.0.13.9600-A0.32 | IME238-1IRS | 10.245.3.220 | 0004.7d4d.f83f | MXP-MIL02-TVCC-ESW10 | 30 | mil02-tvrec1 | TMC-6e. 10 MIL02-134_I | Onvif Conformant Device |  |  |  |  | 4.22, Ufficio AWS, Ascensore, 4.30 (Uffici 1p) Mappa Biostar Area4 1p
L02 | 122 | TMC-6e.11 | AREA 4 | [10 empty] | NTP su 10.245.3.1 | nessuno | 'TSCC41012240' | 3.8.0.13.9600-A0.32 | IME238-1IRS | 10.245.3.221 | 0004.7d4d.f89d | MXP-MIL02-TVCC-ESW10 | 32 | mil02-tvrec1 | TMC-6e. 11 MIL02-135_I | Onvif Conformant Device |  |  |  |  | 4.22, 4.05 (scale uffici 1p/pt) Mappa Biostar Area4 1p/pt
L02 | 123 | TMC-10e.01 | ALL_TETTO | [9 empty] | POE | NTP su 10.245.3.1 | nessuno | 'TSCC41012121' | 3.8.0.13.9600-A0.32 | IME238-1IRS | 10.245.3.222 | f826 | MXP-MIL02-TVCC-ESW07 | 1 | mil02-tvrec2 | TMC-10e. 1 MIL02-39_Cop | Onvif Conformant Device
L02 | 124 | TMC-10e.11 | ALL_TETTO | [9 empty] | POE | NTP su 10.245.3.1 | nessuno | 'TSCC41012143' |  | IME238-1IRS | 10.245.3.223 | .f83c | MXP-MIL02-TVCC-ESW07 | 11 | mil02-tvrec2 | TMC-10e11 | Onvif Conformant Device
L02 | 125 | TMC-9e.1 | AREA 2 | [9 empty] | POE | NTP su 10.245.3.1 | nessuno |  |  | IME238-1IRS | 10.245.3.224 | 0004.7d4d.f867 | MXP-MIL02-TVCC-ESW11 | 23 | mil02-tvrec1 | TMC-9e. 1 MIL02-88_I | Onvif Conformant Device | a) Gruppi_Utente/ALL_Interne b) Gruppi_Utente/AREA2/??? c) Gruppi_STM_Admin/REC1xModello/IME238-1IRS |  |  |  | Serrande Loading Bay, 2.08, 2.07 Mappa Biostar Area2
L02 | 126 | TMC-9e. 2 | AREA 2 | East DH Corridor | [8 empty] | POE | NTP su 10.245.3.1 | nessuno | 'TSCC41007988' | 3.8.0.13.9600-A0.32 | IME238-1ERS | 10.245.3.225 | 0004.7d4d.f81c | MXP-MIL02-TVCC-ESW11 | 24 | mil02-tvrec1 | TMC-9e. 2 MIL02-89_I | Onvif Conformant Device | a) Gruppi_Utente/ALL_Interne b) Gruppi_Utente/AREA2/East DH_Corridor c) Gruppi_STM_Admin/REC1xModello/IME238-1ERS |  |  |  | 2.04, 2.05, 2.08, 1.20, 2.07, Serrande, Scala Plenum Est Mappa Biostar AreaMappa Biostar Area2 Loading Bay
L02 | 127 | TMC-9e. 3 | AREA 2 Shipping&Receiving |  |  | OUT NETWORK in ANALISI |  | test 16/02/2025 | NON VA PING |  |  |  | POE |  | nessuno |  |  | IME238-1IRS | 10.245.3.226 |  | MXP-MIL02-TVCC-ESW11 | 3 | mil02-tvrec1 | TMC-9e. 3 MIL02-90_I | Onvif Conformant Device
L02 | 128 | TMC-9e.08 | EXT EAST | Inquadra Landing Area | [8 empty] | 220VAC 5-UPS2-QF85 (cavo 2-26) *Pole Camera | NTP su 10.245.3.1 | nessuno | 'T12606301' | 3.8.0.13.9350-A0.0 (VMS Supported 3.9.1.8) | Pelco Spectra D7230L-EW1 | 10.245.3.227 | 0004.7d27.f4ce | MXP-MIL02-TVCC-ESW11 | 30 | mil02-tvrec1 | TMC-9e. 8 MIL02-09_E | Onvif Conformant Device |  |  |  |  | 1.19, Cancellone generatori, Serrande Loading Bay, 2.09 (viale Est) Mappa Biostar Area3
L02 | 129 | TMC-9e. 9 | EXT.SOUTH | [10 empty] | NTP su 10.245.3.1 | nessuno | 'TSCC41007979' | 3.8.0.13.9600-A0.32 | IME238-1ERS | 10.245.3.228 | 0004.7d4d.f813 | MXP-MIL02-TVCC-ESW11 | 31 | mil02-tvrec2 | TMC-9e. 9 MIL02-11_E | Onvif Conformant Device |  |  |  |  | 2.07, Serrande Loading Bay, Cancelli Chiller Mappa Biostar Area3
L02 | 130 | TMC-9e. 10 | EXT.SOUTH | [10 empty] | NTP su 10.245.3.1 | nessuno | 'TSCC41007910' | 3.8.0.13.9600-A0.32 | IME238-1ERS | 10.245.3.229 | 0004.7d4d.f7ce | MXP-MIL02-TVCC-ESW11 | 32 (Graziano dice 28) | mil02-tvrec2 | TMC-9e. 10 MIL02-12_E | Onvif Conformant Device |  |  |  |  | Cancello Chiller ingresso data Hall, 2.10 Mappa Biostar Area 3
L02 | 131 | TMC-9e. 11 | LOADING BAY | [10 empty] | NTP su 10.245.3.1 | nessuno | 'TSCC41012225' | 3.8.0.13.9600-A0.32 | IME238-1IRS | 10.245.3.230 | 0004.7d4d.f88e | MXP-MIL02-TVCC-ESW11 | 35 | mil02-tvrec1 | TMC-9e. 11 MIL02-10_E | Onvif Conformant Device |  |  |  |  | Loading Bay, 2.07, 1.19 Mappa Biostar Area3
L02 | 132 | TMC-9e. 13 | AREA 2 | [9 empty] | POE | NTP su 10.245.3.1 | nessuno | 'TSCC41012223' | 3.8.0.13.9600-A0.32 | IME238-1IRS | 10.245.3.231 | 0004.7d4d.f88c | MXP-MIL02-TVCC-ESW11 | 33 | mil02-tvrec1 | TMC-9e. 13 MIL02-101_I | Onvif Conformant Device | a) Gruppi_Utente/ALL_Interne b) Gruppi_Utente/AREA2/??? c) Gruppi_STM_Admin/REC1xModello/IME238-1IRS |  |  |  | 2.09 (Corridoio Sud Fase 4/5) Mappa Biostar Area2
L02 | 133 | TMC-9e. 14 | AREA 2 | [9 empty] | POE | NTP su 10.245.3.1 | nessuno | 'TSCC41012243' | 3.8.0.13.9600-A0.32 | IME238-1IRS | 10.245.3.232 | 0004.7d4d.f8a0 | MXP-MIL02-TVCC-ESW11 | 38 | mil02-tvrec1 | TMC-9e. 14 MIL02-102_I | Onvif Conformant Device | a) Gruppi_Utente/ALL_Interne b) Gruppi_Utente/AREA2/??? c) Gruppi_STM_Admin/REC1xModello/IME238-1IRS |  |  |  | 2.11, 2.09, 2.10 (snodo Corridoio Est)Mappa Biostar Area2
L02 | 134 | TMC-9e. 15 | AREA 2 | East DH Corridor | [8 empty] | POE | NTP su 10.245.3.1 | nessuno | 'TSCC41007933' | 3.8.0.13.9600-A0.32 | IME238-1IRS | 10.245.3.233 | 0004.7d4d.f7e5 | MXP-MIL02-TVCC-ESW11 | 37 | mil02-tvrec1 | TMC-9e. 15 MIL02-103_I | Onvif Conformant Device | a) Gruppi_Utente/ALL_Interne b) Gruppi_Utente/AREA2/??? c) Gruppi_STM_Admin/REC1xModello/IME238-1IRS |  |  |  | 2.11, 2.05, 2.04, Scala Plenum Est Mappa Biostar Area2
L02 | 135 | TMC-9e. 16 | AREA 2 | [9 empty] | POE | NTP su 10.245.3.1 | nessuno | 'TSCC41007914' | 3.8.0.13.9600-A0.32 | IME238-1ERS | 10.245.3.234 | 0004.7d4d.f7d2 | MXP-MIL02-TVCC-ESW11 | 36 | mil02-tvrec1 | TMC-9e. 16 MIL02-104_I | Onvif Conformant Device | a) Gruppi_Utente/ALL_Interne b) Gruppi_Utente/AREA2/East DH_Corridor c) Gruppi_STM_Admin/REC1xModello/IME238-1ERS |  |  |  | 2.11 (corridoio Est) Mappa Biostar Area2 Loading Bay
L02 | 136 | TMC-9e.17 | EXT.SOUTH | Palo Centrale Stradina Sud | [8 empty] | 220VAC 5-UPS2-QF85 (cavo 2-26) *Pole Camera | NTP su 10.245.3.1 | nessuno | 'T12606302' | 3.8.0.13.9350-A0.0 (VMS Supported 3.9.1.8) | Pelco Spectra D7230L-EW1 | 10.245.3.235 | 0004.7d27.f4cf | MXP-MIL02-TVCC-ESW11 | 39 | mil02-tvrec1 | TMC-9e. 17 MIL02-13_E | Onvif Conformant Device
L02 | 137 | TMC-9e. 12 | AREA 3 | [10 empty] | NTP su 10.245.3.1 | nessuno | 'TSCC41012212' | 3.8.0.13.9600-A0.32 | IME238-1IRS | 10.245.3.236 | F881 | MXP-MIL02-TVCC-ESW11 | 12 | mil02-tvrec1 | TMC-9e. 12 MIL02-33_E | Onvif Conformant Device |  |  |  |  | Chiller, Serranda Fase 4/5 Mappa Biostar Area3
L02 | 138 | PMC-1e. 15 | EXT.EAST | [10 empty] | NTP su 10.245.3.1 | nessuno | 'TSCC41012127' | 3.8.0.13.9600-A0.32 | IME238-1ERS | 10.245.3.237 | 0004.7d4d.f82c | MXP-MIL02-TVCC-ESW11 | 39 | mil02-tvrec1 | PMC-1e. 15 MIL02-29_E | Onvif Conformant Device |  |  |  |  | Load Bank, UscitaGeneratori, 1.19 Mappa Biostar Area3
L02 | 139 | PMC-1e. 16 | LOADING BAY | [10 empty] | NTP su 10.245.3.1 | nessuno | 'TSCC41012246' | 3.8.0.13.9600-A0.32 | IME238-1ERS | 10.245.3.238 | 0004.7d4d.f8a3 | MXP-MIL02-TVCC-ESW11 | 40 | mil02-tvrec1 | PMC-1e. 16 MIL02-30_E | Onvif Conformant Device |  |  |  |  | Ingresso Chiller, 2.07, Scale tetto, Loading bay Mappa Biostar Area3
L02 | 140 | PMC-1e. 17 | LOADING BAY | [10 empty] | NTP su 10.245.3.1 | nessuno | 'TSCC41012202' | 3.8.0.13.9600-A0.32 | IME238-1IRS | 10.245.3.239 | 0004.7d4d.f877 | MXP-MIL02-TVCC-ESW11 | 41 | mil02-tvrec1 | PMC-1e. 17 MIL02-31_E | Onvif Conformant Device |  |  |  |  | Ingresso Chiller, 2.07, Scale tetto, Loading bay Mappa Biostar Area3
L02 | 141 | PMC-1e. 18 | LOADING BAY | [10 empty] | NTP su 10.245.3.1 | nessuno | 'TSCC41012187' | 3.8.0.13.9600-A0.32 | IME238-1IRS | 10.245.3.240 | 0004.7d4d.f868 | MXP-MIL02-TVCC-ESW11 | 42 | mil02-tvrec1 | PMC-1e. 18 MIL02-32_E | Onvif Conformant Device |  |  |  |  | 2.07, Loading Bay Mappa Biostar Area3
L02 | 142 | PMC-8e.6 | EXT.NORTH | Palo Centrale Stradina Nord | [7 empty] | Posizione PTZ verticale non funziona | 220VAC 5-UPS2-QF85 (cavo 2-26) *Pole Camera | NTP su 10.245.3.1 | nessuno | 'T12606299' | 3.8.0.13.9350-A0.0 (VMS Supported 3.9.1.8) | Pelco Spectra D7230L-EW1 | 10.245.3.241 | 0004.7d27.f4cc | MXP-MIL02-TVCC-ESW11 | 30??? | mil02-tvrec2 | PMC-8e. 6 MIL02-05_E | Onvif Conformant Device |  |  |  |  | 4.18, 4.19, 4.20 (Viale Nord) Mappa Biostar Area3
L02 | 143 | RACK A2. 20 | EXT.WEST | [10 empty] | NTP su 10.245.3.1 | nessuno | 'TSCC41007936' | 3.8.0.13.9600-A0.32 | IME238-1ERS | 10.245.3.242 | f7e8 | MXP-MIL02-TVCC-ESW11 | 20 | mil02-tvrec2 | RACK A2. 20 MIL02-38-E | Onvif Conformant Device | NON PRESENTE IN MILESTONE |  |  |  | Mappa Biostar Area 3
L1C | 144 | R51 | TETTO | roof top | [9 empty] | DST + NTP 130.1 - No Reboot | SI |  | 2.821.0000006.1.R | MT-IPSD2200AI (Slow PTX 4x - NO IR) | 10.248.130.101 |  | MMRA - CAB03A | 10 | mil01C-tvrec1 (10.248.130.10) | MIL01C-Tetto-C51 |  | 20/02/2025 AllCamera/MIL01C | - | H265-FHD-15fps-4096kbit/s H264-D1-15fps-1024kb/s
L1C | 145 | R52 | TETTO | roof top | [9 empty] | DST + NTP 130.1 - No Reboot | SI |  | 2.821.0000006.1.R | MT-IPSD2200AI (Slow PTX 4x - NO IR) | 10.248.130.102 |  | MMRA - CAB03A | 11 | mil01C-tvrec1 (10.248.130.10) | MIL01C-Tetto-C52 |  | 20/02/2025 AllCamera/MIL01C | - | H265-FHD-15fps-4096kbit/s H264-D1-15fps-1024kb/s
L1C | 146 | R53 | TETTO | roof top |  | WORKING WITH REC PROBLEM |  |  |  | Continue Disconnesioni | 2025-11-19 |  |  | DST + NTP 130.1 - No Reboot | SI |  | 2.821.0000006.1.R | MT-IPSD2200AI (Slow PTX 4x - NO IR) | 10.248.130.103 |  | MMRA - CAB03A | 19 Fibra | mil01C-tvrec1 (10.248.130.10) | MIL01C-Tetto-C53 |  | 20/02/2025 AllCamera/MIL01C | fibra | H265-FHD-15fps-4096kbit/s H264-D1-15fps-1024kb/s
L1C | 147 | R54 | TETTO | roof top | [9 empty] | DST + NTP 130.1 - No Reboot | SI |  | 2.821.0000006.1.R | MT-IPSD2200AI (Slow PTX 4x - NO IR) | 10.248.130.104 |  | MMRA - CAB03A | 12 | mil01C-tvrec1 (10.248.130.10) | MIL01C-Tetto-C54 |  | 20/02/2025 AllCamera/MIL01C | - | H265-FHD-15fps-4096kbit/s H264-D1-15fps-1024kb/s
L1C | 148 | R55 | TETTO | roof top | [9 empty] | DST + NTP 130.1 - No Reboot | SI |  | 2.821.0000006.1.R | MT-IPSD2200AI (Slow PTX 4x - NO IR) | 10.248.130.105 |  | MMRA - CAB03A | 20 Fibra | mil01C-tvrec1 (10.248.130.10) | MIL01C-Tetto-C55 |  | 20/02/2025 AllCamera/MIL01C | fibra | H265-FHD-15fps-4096kbit/s H264-D1-15fps-1024kb/s
L1C | 149 | R56 | TETTO | roof top | [9 empty] | DST + NTP 130.1 - No Reboot | SI |  | 2.821.0000006.1.R | MT-IPSD2200AI (Slow PTX 4x - NO IR) | 10.248.130.106 |  | MMRA - CAB03A | 13 | mil01C-tvrec1 (10.248.130.10) | MIL01C-Tetto-C56 |  | 20/02/2025 AllCamera/MIL01C | - | H265-FHD-15fps-4096kbit/s H264-D1-15fps-1024kb/s
L1C | 150 | R57 | TETTO | roof top |  | OUT NETWORK in ANALISI |  | OUT NETWORK in ANALISI | NON VA PING | DISATTIVATA | 2025-11-19 |  |  | DST + NTP 130.1 - No Reboot | SI |  | 2.821.0000006.1.R | MT-IPSD2200AI (Slow PTX 4x - NO IR) | 10.248.130.107 |  | MMRA - CAB03A | 21 Fibra | mil01C-tvrec1 (10.248.130.10) | MIL01C-Tetto-C57 |  | 20/02/2025 AllCamera/MIL01C | fibra | H265-FHD-15fps-4096kbit/s H264-D1-15fps-1024kb/s
L1C | 151 | R58 | TETTO | roof top |  | OUT NETWORK in ANALISI | 2025-11-12 |  | NON VA PING | Da Importare |  |  |  |  | SI |  | 2.821.0000006.1.R | MT-IPSD2200AI (Slow PTX 4x - NO IR) | 10.248.130.108 |  | MMRA - CAB03A | 22 Fibra | mil01C-tvrec1 (10.248.130.10) | MIL01C-Tetto-C58 |  |  | fibra
L1C | 152 | R59 | TETTO | roof top | [9 empty] | DST + NTP 130.1 - No Reboot | SI |  | 2.821.0000006.1.R | MT-IPSD2200AI (Slow PTX 4x - NO IR) | 10.248.130.109 |  | MMRA - CAB03A | 14 | mil01C-tvrec1 (10.248.130.10) | MIL01C-Tetto-C59 |  | 20/02/2025 AllCamera/MIL01C | - | H265-FHD-15fps-4096kbit/s H264-D1-15fps-1024kb/s
L1C | 153 | R60 |  | DH3 Oracle | [9 empty] | DST + NTP 130.1 - No Reboot | SI |  | 2.821.0000006.1.R | MT-IPSD2200AI (Slow PTX 4x - NO IR) | 10.248.130.110 |  | PMC6F MEPGALLERY (MIL01C-PMC6F-TVCC-ESW04) | 9 | mil01C-tvrec1 (10.248.130.10) | MIL01C-DH3-C60 |  | 20/02/2025 AllCamera/MIL01C | - | H265-FHD-15fps-4096kbit/s H264-D1-15fps-1024kb/s
L1C | 154 | R61 | corridor | Corridoi Centrale Ingressi DH2 eDH3 | [9 empty] | DST + NTP 130.1 - No Reboot | SI |  | 2.821.0000006.1.R | MT-IPSD2200AI (Slow PTX 4x - NO IR) | 10.248.130.111 |  | TMC6F MEPGALLERY | 13 | mil01C-tvrec1 (10.248.130.10) | MIL01C-C61 |  | 20/02/2025 AllCamera/MIL01C | - | H265-FHD-15fps-4096kbit/s H264-D1-15fps-1024kb/s
L1C | 62 | R62 | corridor | Corridoi Centrale Ingressi DH2 eDH3 | [9 empty] | DST + NTP 130.1 - No Reboot | SI | 9E0540APAJ24C30 | 2.821.0000006.1.R | MT-IPSD2200AI (Slow PTX 4x - NO IR) | 10.248.130.112 | 8c1f64b2f07b | TMC6F MEPGALLERY | 14 | mil01C-tvrec1 (10.248.130.10) | MIL01C-C62 |  | 20/02/2025 AllCamera/MIL01C | - | H265-FHD-15fps-4096kbit/s H264-D1-15fps-1024kb/s
L1C | 63 | R63 |  | DH3 Oracle |  | RIMOSSA |  | OUT SERVICE ROTTA | [7 empty] | 9K08AC7PAJ19BDC | 2.821.0000006.1.R | senza IP | 10.248.130.113 | 8c1f64b2f089 | PMC6F MEPGALLERY (MIL01C-PMC6F-TVCC-ESW04) | 10 | mil01C-tvrec1 (10.248.130.10) | MIL01C-DH3-C63 |  |  | senza IP | H265-FHD-15fps-4096kbit/s H264-D1-15fps-1024kb/s
L1C | 64 | R64 |  | DH3 Oracle |  | RIMOSSA |  | OUT SERVICE DA SMONTARE | [8 empty] | 2.821.0000006.1.R | senza IP | 10.248.130.114 |  | PMC6F MEPGALLERY (MIL01C-PMC6F-TVCC-ESW04) | 11 | mil01C-tvrec1 (10.248.130.10) | MIL01C-DH3-C64 |  |  | senza IP | H265-FHD-15fps-4096kbit/s H264-D1-15fps-1024kb/s
L1C | 65 | R65 |  | DH3 Oracle |  | RIMOSSA |  | OUT SERVICE DA MILESTONE | [8 empty] | 2.821.0000006.1.R | senza IP | 10.248.130.115 |  | PMC6F MEPGALLERY (MIL01C-PMC6F-TVCC-ESW04) | 12 | mil01C-tvrec1 (10.248.130.10) | MIL01C-DH3-C65 |  |  | senza IP | H265-FHD-15fps-4096kbit/s H264-D1-15fps-1024kb/s
L1C | 66 | R66 |  | DH3 Oracle |  | RIMOSSA |  | OUT NETWORK in ANALISI | [8 empty] | 2.821.0000006.1.R | senza IP | 10.248.130.116 |  | PMC6F MEPGALLERY (MIL01C-PMC6F-TVCC-ESW04) | 13 | mil01C-tvrec1 (10.248.130.10) | MIL01C-DH3-C66 |  |  | senza IP | H265-FHD-15fps-4096kbit/s H264-D1-15fps-1024kb/s
L1C | 1 | MIL01A-P1-3 | Area 1 | Area 1 Equipment Rooms 01-06 | [9 empty] | DST + NTP 130.1 - No Reboot | SI |  | 2.821.0000006.1.R | MT-IPSD2200AI (Slow PTX 4x - NO IR) | 10.248.130.51 |  | MMRB- CAB04 | 1 | mil01C-tvrec1 (10.248.130.10) | MIL01C-EXT-C01 |  | 20/02/2025 AllCamera/MIL01C | - | H265-FHD-15fps-4096kbit/s H264-D1-15fps-1024kb/s
L1C | 2 | R02 | esterna | external area | [9 empty] | DST + NTP 130.1 - No Reboot | SI |  | 2.821.0000006.1.R | MT-IPSD2200AI (Slow PTX 4x - NO IR) | 10.248.130.52 |  | MMRB- CAB04 | 2 | mil01C-tvrec1 (10.248.130.10) | MIL01C-EXT-C02 |  | 20/02/2025 AllCamera/MIL01C | - | H265-FHD-15fps-4096kbit/s H264-D1-15fps-1024kb/s
L1C | 3 | R03 | esterna | external area | [9 empty] | DST + NTP 130.1 - No Reboot | SI |  | 2.821.0000006.1.R | MT-IPSD2200AI (Slow PTX 4x - NO IR) | 10.248.130.53 |  | TMC6F MEPGALLERY | 15 Fibra | mil01C-tvrec1 (10.248.130.10) | MIL01C-EXT-C03 |  | 20/02/2025 AllCamera/MIL01C | fibra | H265-FHD-15fps-4096kbit/s H264-D1-15fps-1024kb/s
L1C | 4 | R04 | esterna | external area | [9 empty] | DST + NTP 130.1 - No Reboot | SI |  | 2.821.0000006.1.R | MT-IPSD2200AI (Slow PTX 4x - NO IR) | 10.248.130.54 |  | TMC6F MEPGALLERY | 16 Fibra | mil01C-tvrec1 (10.248.130.10) | MIL01C-EXT-C04 |  | 20/02/2025 AllCamera/MIL01C | fibra | H265-FHD-15fps-4096kbit/s H264-D1-15fps-1024kb/s
L1C | 5 | R05 | mmrb | mmr-b | [9 empty] | DST + NTP 130.1 - No Reboot | SI |  | 2.821.0000006.1.R | MT-IPSD2200AI (Slow PTX 4x - NO IR) | 10.248.130.55 |  | MMRB- CAB04 | 3 | mil01C-tvrec1 (10.248.130.10) | MIL01C-C05 |  | AllCamera/MIL01C | - | H265-FHD-15fps-4096kbit/s H264-D1-15fps-1024kb/s
L1C | 6 | R06 | 01-07 | Coridoio Uffici | [9 empty] | DST + NTP 130.1 - No Reboot | SI |  | 2.821.0000006.1.R | MT-IPSD2200AI (Slow PTX 4x - NO IR) | 10.248.130.56 |  | MMRB- CAB04 | 4 | mil01C-tvrec1 (10.248.130.10) | MIL01C-C06 |  | 20/02/2025 AllCamera/MIL01C | - | H265-FHD-15fps-4096kbit/s H264-D1-15fps-1024kb/s
L1C | 7 | R07 | 02-04 | mepgallery 02-02 (Lato Nord DATAHALL 1) | [9 empty] | DST + NTP 130.1 - No Reboot | SI |  | 2.821.0000006.1.R | MT-IPSD2200AI (Slow PTX 4x - NO IR) | 10.248.130.57 |  | TMC6F MEPGALLERY | 1 | mil01C-tvrec1 (10.248.130.10) | MIL01C-C07 |  | AllCamera/MIL01C | - | H265-FHD-15fps-4096kbit/s H264-D1-15fps-1024kb/s
L1C | 8 | R08 | 02-08 | mepgallery 02-06 (Lato Nord DATAHALL 2) | [9 empty] | DST + NTP 130.1 - No Reboot | SI |  | 2.821.0000006.1.R | MT-IPSD2200AI (Slow PTX 4x - NO IR) | 10.248.130.58 |  | TMC6F MEPGALLERY | 2 | mil01C-tvrec1 (10.248.130.10) | MIL01C-C08 |  | AllCamera/MIL01C | - | H265-FHD-15fps-4096kbit/s H264-D1-15fps-1024kb/s
L1C | 9 | R09 | 03-03 | Mep Gallery Oracle | [9 empty] | DST + NTP 130.1 - No Reboot | SI |  | 2.821.0000006.1.R | MT-IPSD2200AI (Slow PTX 4x - NO IR) | 10.248.130.59 |  | TMC6F MEPGALLERY | 3 | mil01C-tvrec1 (10.248.130.10) | MIL01C-C09 |  | AllCamera/MIL01C | - | H265-FHD-15fps-4096kbit/s H264-D1-15fps-1024kb/s
L1C | 10 | R10 | esterna | external area | [9 empty] | DST + NTP 130.1 - No Reboot | SI |  | 2.821.0000006.1.R | MT-IPSD2200AI (Slow PTX 4x - NO IR) | 10.248.130.60 |  | MMRB- CAB04 | 5 | mil01C-tvrec1 (10.248.130.10) | MIL01C-EXT-C10 |  | AllCamera/MIL01C | - | H265-FHD-15fps-4096kbit/s H264-D1-15fps-1024kb/s
L1C | 11 | R11 | mmr-a | mmr-a | [9 empty] | DST + NTP 130.1 - No Reboot | SI |  | 2.821.0000006.1.R | MT-IPSD2200AI (Slow PTX 4x - NO IR) | 10.248.130.61 |  | MMRA - CAB03A (MIL1C-CAB03A-TVCC-ESW02) | 1 | mil01C-tvrec1 (10.248.130.10) | MIL01C-C11 |  | AllCamera/MIL01C | - | H265-FHD-15fps-4096kbit/s H264-D1-15fps-1024kb/s
L1C | 12 | R12 |  | DH2 | [9 empty] | DST + NTP 130.1 - No Reboot | SI |  | 2.821.0000006.1.R | MT-IPSD2200AI (Slow PTX 4x - NO IR) | 10.248.130.62 |  | MMRA - CAB03A | 2 | mil01C-tvrec1 (10.248.130.10) | MIL01C-DH2-C12 |  | AllCamera/MIL01C | - | H265-FHD-15fps-4096kbit/s H264-D1-15fps-1024kb/s
L1C | 13 | R13 |  | DH2 | [9 empty] | DST + NTP 130.1 - No Reboot | SI |  | 2.821.0000006.1.R | MT-IPSD2200AI (Slow PTX 4x - NO IR) | 10.248.130.63 |  | TMC6F MEPGALLERY | 4 | mil01C-tvrec1 (10.248.130.10) | MIL01C-DH2-C13 |  | AllCamera/MIL01C | - | H265-FHD-15fps-4096kbit/s H264-D1-15fps-1024kb/s
L1C | 14 | R14 |  | Corridoi Centrale Ingressi DH2 eDH3 | [9 empty] | DST + NTP 130.1 - No Reboot | SI |  | 2.821.0000006.1.R | MT-IPSD2200AI (Slow PTX 4x - NO IR) | 10.248.130.64 |  | TMC6F MEPGALLERY | 5 | mil01C-tvrec1 (10.248.130.10) | MIL01C-C14 |  | AllCamera/MIL01C | - | H265-FHD-15fps-4096kbit/s H264-D1-15fps-1024kb/s
L1C | 15 | R15 |  | Corridoi Centrale Ingressi DH2 eDH3 | [9 empty] | DST + NTP 130.1 - No Reboot | SI |  | 2.821.0000006.1.R | MT-IPSD2200AI (Slow PTX 4x - NO IR) | 10.248.130.65 |  | TMC6F MEPGALLERY | 6 | mil01C-tvrec1 (10.248.130.10) | MIL01C-C15 |  | AllCamera/MIL01C | - | H265-FHD-15fps-4096kbit/s H264-D1-15fps-1024kb/s
L1C | 16 | R16 | mepgallery | Mep Gallery Oracle | [9 empty] | DST + NTP 130.1 - No Reboot | SI |  | 2.821.0000006.1.R | MT-IPSD2200AI (Slow PTX 4x - NO IR) | 10.248.130.66 |  | TMC6F MEPGALLERY | 7 | mil01C-tvrec1 (10.248.130.10) | MIL01C-C16 |  | AllCamera/MIL01C | - | H265-FHD-15fps-4096kbit/s H264-D1-15fps-1024kb/s
L1C | 17 | R17 |  | DH3 Oracle | [9 empty] | DST + NTP 130.1 - No Reboot | SI |  | 2.821.0000006.1.R | MT-IPSD2200AI (Slow PTX 4x - NO IR) | 10.248.130.67 |  | PMC6F MEPGALLERY (MIL01C-PMC6F-TVCC-ESW04) | 1 | mil01C-tvrec1 (10.248.130.10) | MIL01C-DH3-C17 |  | AllCamera/MIL01C | - | H265-FHD-15fps-4096kbit/s H264-D1-15fps-1024kb/s
L1C | 18 | R18 |  | DH3 Oracle | [9 empty] | DST + NTP 130.1 - No Reboot | SI |  | 2.821.0000006.1.R | MT-IPSD2200AI (Slow PTX 4x - NO IR) | 10.248.130.68 |  | PMC6F MEPGALLERY (MIL01C-PMC6F-TVCC-ESW04) | 2 | mil01C-tvrec1 (10.248.130.10) | MIL01C-DH3-C18 |  | AllCamera/MIL01C | - | H265-FHD-15fps-4096kbit/s H264-D1-15fps-1024kb/s
L1C | 19 | R19 |  | DH3 Oracle | [9 empty] | DST + NTP 130.1 - No Reboot | SI |  | 2.821.0000006.1.R | MT-IPSD2200AI (Slow PTX 4x - NO IR) | 10.248.130.69 |  | PMC6F MEPGALLERY (MIL01C-PMC6F-TVCC-ESW04) | 3 | mil01C-tvrec1 (10.248.130.10) | MIL01C-DH3-C19 |  | AllCamera/MIL01C | - | H265-FHD-15fps-4096kbit/s H264-D1-15fps-1024kb/s
L1C | 20 | R20 |  | DH3 Oracle | [9 empty] | DST + NTP 130.1 - No Reboot | SI |  | 2.821.0000006.1.R | MT-IPSD2200AI (Slow PTX 4x - NO IR) | 10.248.130.70 |  | PMC6F MEPGALLERY (MIL01C-PMC6F-TVCC-ESW04) | 4 | mil01C-tvrec1 (10.248.130.10) | MIL01C-DH3-C20 |  | AllCamera/MIL01C | - | H265-FHD-15fps-4096kbit/s H264-D1-15fps-1024kb/s
L1C | 21 | R21 |  | corridor 02.01 Fronte DataHAll 1 | [9 empty] | DST + NTP 130.1 - No Reboot | SI |  | 2.821.0000006.1.R | MT-IPSD2200AI (Slow PTX 4x - NO IR) | 10.248.130.71 |  | MMRB- CAB04 | 6 | mil01C-tvrec1 (10.248.130.10) | MIL01C-C21 |  | AllCamera/MIL01C | - | H265-FHD-15fps-4096kbit/s H264-D1-15fps-1024kb/s
L1C | 22 | R22 |  | corridor 02.01 Fronte DataHAll 1 | [9 empty] | DST + NTP 130.1 - No Reboot | SI |  | 2.821.0000006.1.R | MT-IPSD2200AI (Slow PTX 4x - NO IR) | 10.248.130.72 |  | MMRA - CAB03A | 3 | mil01C-tvrec1 (10.248.130.10) | MIL01C-C22 |  | AllCamera/MIL01C | - | H265-FHD-15fps-4096kbit/s H264-D1-15fps-1024kb/s
L1C | 23 | R23 |  | external area | [9 empty] | DST + NTP 130.1 - No Reboot | SI |  | 2.821.0000006.1.R | MT-IPSD2200AI (Slow PTX 4x - NO IR) | 10.248.130.73 |  | TMC6F MEPGALLERY | 17 Fibra | mil01C-tvrec1 (10.248.130.10) | MIL01C-EXT-C23 |  | AllCamera/MIL01C | fibra | H265-FHD-15fps-4096kbit/s H264-D1-15fps-1024kb/s
L1C | 24 | R24 |  | DH2 | [9 empty] | DST + NTP 130.1 - No Reboot | SI |  | 2.821.0000006.1.R | MT-IPSD2200AI (Slow PTX 4x - NO IR) | 10.248.130.74 |  | MMRA - CAB03A | 4 | mil01C-tvrec1 (10.248.130.10) | MIL01C-DH2-C24 |  | AllCamera/MIL01C | - | H265-FHD-15fps-4096kbit/s H264-D1-15fps-1024kb/s
L1C | 25 | R25 |  | DH2 | [9 empty] | DST + NTP 130.1 - No Reboot | SI |  | 2.821.0000006.1.R | MT-IPSD2200AI (Slow PTX 4x - NO IR) | 10.248.130.75 |  | TMC6F MEPGALLERY | 8 | mil01C-tvrec1 (10.248.130.10) | MIL01C-DH2-C25 |  | AllCamera/MIL01C | - | H265-FHD-15fps-4096kbit/s H264-D1-15fps-1024kb/s
L1C | 26 | R26 |  | DH3 Oracle | [9 empty] | DST + NTP 130.1 - No Reboot | SI |  | 2.821.0000006.1.R | MT-IPSD2200AI (Slow PTX 4x - NO IR) | 10.248.130.76 |  | PMC6F MEPGALLERY (MIL01C-PMC6F-TVCC-ESW04) | 5 | mil01C-tvrec1 (10.248.130.10) | MIL01C-DH3-C26 |  | AllCamera/MIL01C | - | H265-FHD-15fps-4096kbit/s H264-D1-15fps-1024kb/s
L1C | 27 | R27 |  | DH3 Oracle | [9 empty] | DST + NTP 130.1 - No Reboot | SI |  | 2.821.0000006.1.R | MT-IPSD2200AI (Slow PTX 4x - NO IR) | 10.248.130.77 |  | PMC6F MEPGALLERY (MIL01C-PMC6F-TVCC-ESW04) | 6 | mil01C-tvrec1 (10.248.130.10) | MIL01C-DH3-C27 |  | AllCamera/MIL01C | - | H265-FHD-15fps-4096kbit/s H264-D1-15fps-1024kb/s
L1C | 28 | R28 |  | DH3 Oracle | [9 empty] | DST + NTP 130.1 - No Reboot | SI |  | 2.821.0000006.1.R | MT-IPSD2200AI (Slow PTX 4x - NO IR) | 10.248.130.78 |  | PMC6F MEPGALLERY (MIL01C-PMC6F-TVCC-ESW04) | 7 | mil01C-tvrec1 (10.248.130.10) | MIL01C-DH3-C28 |  | AllCamera/MIL01C | - | H265-FHD-15fps-4096kbit/s H264-D1-15fps-1024kb/s
L1C | 29 | R29 |  | DH3 Oracle | [9 empty] | DST + NTP 130.1 - No Reboot | SI |  | 2.821.0000006.1.R | MT-IPSD2200AI (Slow PTX 4x - NO IR) | 10.248.130.79 |  | PMC6F MEPGALLERY (MIL01C-PMC6F-TVCC-ESW04) | 8 | mil01C-tvrec1 (10.248.130.10) | MIL01C-DH3-C29 |  | AllCamera/MIL01C | - | H265-FHD-15fps-4096kbit/s H264-D1-15fps-1024kb/s
L1C | 30 | R30 |  | LandingArea Interna Recom | [9 empty] | DST + NTP 130.1 - No Reboot | SI |  | 2.821.0000006.1.R | MT-IPSD2200AI (Slow PTX 4x - NO IR) | 10.248.130.80 |  | MMRB- CAB04 | 7 | mil01C-tvrec1 (10.248.130.10) | MIL01C-C30 |  | AllCamera/MIL01C | - | H265-FHD-15fps-4096kbit/s H264-D1-15fps-1024kb/s
L1C | 31 | R31 |  | Tornello | [9 empty] | DST + NTP 130.1 - No Reboot | SI |  | 2.821.0000006.1.R | MT-IPSD2200AI (Slow PTX 4x - NO IR) | 10.248.130.81 |  | MMRB- CAB04 | 8 | mil01C-tvrec1 (10.248.130.10) | MIL01C-C31 |  | AllCamera/MIL01C | - | H265-FHD-15fps-4096kbit/s H264-D1-15fps-1024kb/s
L1C | 32 | R32 |  | Landing Area Esterna | [9 empty] | DST + NTP 130.1 - No Reboot | SI |  | 2.821.0000006.1.R | MT-IPSD2200AI (Slow PTX 4x - NO IR) | 10.248.130.82 |  | MMRB- CAB04 | 9 | mil01C-tvrec1 (10.248.130.10) | MIL01C-EXT-C32 |  | AllCamera/MIL01C | - | H265-FHD-15fps-4096kbit/s H264-D1-15fps-1024kb/s
L1C | 33 | R33 |  | mepgallery 02-02 (Lato Nord DATAHALL 1) | [9 empty] | DST + NTP 130.1 - No Reboot | SI |  | 2.821.0000006.1.R | MT-IPSD2200AI (Slow PTX 4x - NO IR) | 10.248.130.83 |  | MMRB- CAB04 | 10 | mil01C-tvrec1 (10.248.130.10) | MIL01C-C33 |  | AllCamera/MIL01C | - | H265-FHD-15fps-4096kbit/s H264-D1-15fps-1024kb/s
L1C | 34 | R34 |  | mepgallery 02-06 (Lato Nord DATAHALL 2) | [9 empty] | DST + NTP 130.1 - No Reboot | SI |  | 2.821.0000006.1.R | MT-IPSD2200AI (Slow PTX 4x - NO IR) | 10.248.130.84 |  | MMRB- CAB04 | 11 | mil01C-tvrec1 (10.248.130.10) | MIL01C-C34 |  | 20/02/2025 AllCamera/MIL01C | - | H265-FHD-15fps-4096kbit/s H264-D1-15fps-1024kb/s
L1C | 35 | R35 | mepgallery | Mep Gallery Oracle | [9 empty] | DST + NTP 130.1 - No Reboot | SI |  | 2.821.0000006.1.R | MT-IPSD2200AI (Slow PTX 4x - NO IR) | 10.248.130.85 | telecamera giuntata 105 metri | TMC6F MEPGALLERY | 9 | mil01C-tvrec1 (10.248.130.10) | MIL01C-C35 |  | 20/02/2025 AllCamera/MIL01C | - | H265-FHD-15fps-4096kbit/s H264-D1-15fps-1024kb/s
L1C | 36 | R36 | mepgallery | Mep Gallery Oracle | [9 empty] | DST + NTP 130.1 - No Reboot | SI |  | 2.821.0000006.1.R | MT-IPSD2200AI (Slow PTX 4x - NO IR) | 10.248.130.86 |  | TMC6F MEPGALLERY | 10 | mil01C-tvrec1 (10.248.130.10) | MIL01C-C36 |  | 20/02/2025 AllCamera/MIL01C | - | H265-FHD-15fps-4096kbit/s H264-D1-15fps-1024kb/s
L1C | 37 | R37 |  | external area | [9 empty] | DST + NTP 130.1 - No Reboot | SI |  | 2.821.0000006.1.R | MT-IPSD2200AI (Slow PTX 4x - NO IR) | 10.248.130.87 |  | MMRA - CAB03A | 5 | mil01C-tvrec1 (10.248.130.10) | MIL01C-EXT-C37 |  | 20/02/2025 AllCamera/MIL01C | - | H264HP-FHD-25fps-4096kbit/s H264MP-D1-15fps-1024kb/s
L1C | 38 | R38 |  | corridor | [9 empty] | DST + NTP 130.1 - No Reboot | SI |  | 2.821.0000006.1.R | MT-IPSD2200AI (Slow PTX 4x - NO IR) | 10.248.130.88 |  | MMRA - CAB03A | 6 | mil01C-tvrec1 (10.248.130.10) | MIL01C-C38 |  | 20/02/2025 AllCamera/MIL01C | - | H265-FHD-15fps-4096kbit/s H264-D1-15fps-1024kb/s
L1C | 39 | R39 |  | corridor | [9 empty] | DST + NTP 130.1 - No Reboot | SI |  | 2.821.0000006.1.R | MT-IPSD2200AI (Slow PTX 4x - NO IR) | 10.248.130.89 |  | MMRB- CAB04 | 12 | mil01C-tvrec1 (10.248.130.10) | MIL01C-C39 |  | 20/02/2025 AllCamera/MIL01C | - | H265-FHD-15fps-4096kbit/s H264-D1-15fps-1024kb/s
L1C | 40 | R40 |  | external area | [9 empty] | DST + NTP 130.1 - No Reboot | SI |  | 2.821.0000006.1.R | MT-IPSD2200AI (Slow PTX 4x - NO IR) | 10.248.130.90 |  | MMRB- CAB04 | 13 | mil01C-tvrec1 (10.248.130.10) | MIL01C-EXT-C40 |  | 20/02/2025 AllCamera/MIL01C | - | H265-FHD-15fps-4096kbit/s H264-D1-15fps-1024kb/s
L1C | 41 | R41 |  | external area |  | OUT NETWORK in ANALISI |  |  | NON VA PING | DISATTIVATA |  |  |  | DST + NTP 130.1 - No Reboot | SI |  | 2.821.0000006.1.R | MT-IPSD2200AI (Slow PTX 4x - NO IR) | 10.248.130.91 |  | MMRA - CAB03A | 15 Fibra | mil01C-tvrec1 (10.248.130.10) | MIL01C-EXT-C41 |  | 20/02/2025 AllCamera/MIL01C | fibra | H265-FHD-15fps-4096kbit/s H264-D1-15fps-1024kb/s
L1C | 42 | R42 |  | external area | [9 empty] | DST + NTP 130.1 - No Reboot | SI |  | 2.821.0000006.1.R | MT-IPSD2200AI (Slow PTX 4x - NO IR) | 10.248.130.92 |  | TMC6F MEPGALLERY | 11 | mil01C-tvrec1 (10.248.130.10) | MIL01C-EXT-C42 |  | 20/02/2025 AllCamera/MIL01C | - | H265-FHD-15fps-4096kbit/s H264-D1-15fps-1024kb/s
L1C | 43 | R43 |  | external area | [9 empty] | DST + NTP 130.1 - No Reboot | SI |  | 2.821.0000006.1.R | MT-IPSD2200AI (Slow PTX 4x - NO IR) | 10.248.130.93 |  | TMC6F MEPGALLERY | 12 | mil01C-tvrec1 (10.248.130.10) | MIL01C-EXT-C43 |  | 20/02/2025 AllCamera/MIL01C | - | H265-FHD-15fps-4096kbit/s H264-D1-15fps-1024kb/s
L1C | 44 |  |  | external area |  | RIMOSSA |  |  | NON VA PING | Da Importare |  |  |  |  | SI |  | 2.821.0000006.1.R | MT-IPSD2200AI (Slow PTX 4x - NO IR) | 10.248.130.94 |  | MMRA - CAB03A | 16 Fibra | mil01C-tvrec1 (10.248.130.10) | MIL01C-EXT-C44 |  |  | fibra | H265-FHD-15fps-4096kbit/s H264-D1-15fps-1024kb/s
L1C | 45 | R45 |  | external area | [9 empty] | DST + NTP 130.1 - No Reboot | SI |  | 2.821.0000006.1.R | MT-IPSD2200AI (Slow PTX 4x - NO IR) | 10.248.130.95 |  | MMRA - CAB03A | 7 | mil01C-tvrec1 (10.248.130.10) | MIL01C-EXT-C45 |  | 20/02/2025 AllCamera/MIL01C | - | H265-FHD-15fps-4096kbit/s H264-D1-15fps-1024kb/s
L1C | 46 | R46 |  | external area | [9 empty] | DST + NTP 130.1 - No Reboot | SI |  | 2.821.0000006.1.R | MT-IPSD2200AI (Slow PTX 4x - NO IR) | 10.248.130.96 |  | MMRA - CAB03A | 8 | mil01C-tvrec1 (10.248.130.10) | MIL01C-EXT-C46 |  | 20/02/2025 AllCamera/MIL01C | - | H265-FHD-15fps-4096kbit/s H264-D1-15fps-1024kb/s
L1C | 47 | R47 |  | external area | [9 empty] | DST + NTP 130.1 - No Reboot |  |  | 2.821.0000006.1.R | MT-IPSD2200AI (Slow PTX 4x - NO IR) | 10.248.130.97 |  | MMRA - CAB03A | 17 Fibra | mil01C-tvrec1 (10.248.130.10) | MIL01C-EXT-C47 |  | 20/02/2025 AllCamera/MIL01C | fibra | H265-FHD-15fps-4096kbit/s H264-D1-15fps-1024kb/s
L1C | 48 | R48 |  | external area |  | OUT NETWORK in ANALISI |  |  | NON VA PING | DISATTIVATA |  |  |  | DST + NTP 130.1 - No Reboot |  |  | 2.821.0000006.1.R | MT-IPSD2200AI (Slow PTX 4x - NO IR) | 10.248.130.98 |  | MMRA - CAB03A | 18 Fibra | mil01C-tvrec1 (10.248.130.10) | MIL01C-EXT-C48 |  | 20/02/2025 AllCamera/MIL01C | fibra | H265-FHD-15fps-4096kbit/s H264-D1-15fps-1024kb/s
L1C | 49 | R49 |  | Landing Area Esterna | [9 empty] | DST + NTP 130.1 - No Reboot | SI |  | 2.821.0000006.1.R | MT-IPSD2200AI (Slow PTX 4x - NO IR) | 10.248.130.99 |  | MMRB- CAB04 | 14 | mil01C-tvrec1 (10.248.130.10) | MIL01C-EXT-C49 |  | AllCamera/MIL01C | - | H265-FHD-15fps-4096kbit/s H264-D1-15fps-1024kb/s
L1A | 50 | MIL01A-C252 (CAM-2-101/D) | EXT | Bordo Strada Lato NORD | [5 empty] | Zoom Veloce | 2025-10-15 |  |  | 10.248.4.1 | Upper LEFT (name & data) | H100099 | 2.13.7.1.9340-A0.0 | Pelco Spectra D6230 | 10.248.4.120 | 00:04:7D:0E:3F:C9 | MXP-MIL01A-S1-TVCC-ESW04 (Monitoring Room Sett.1) | Gi1/0/10 | mil01a-tvrec02 (10.248.4.20) | MIL01A-C252 | Onvif Conformant Device | GruppiAdmin/mil01a-tvrec02/PelcoD6230
L1A | 251 | MIL01A_C251 (CAM-1-NEW13) | EXT | External North Areas | [5 empty] | Zoom Veloce | 2025-10-15 |  | C.T.E. Fibra 220VAC diretto da UPS | 10.248.4.1 | Upper LEFT (name & data) | H321801 | 2.13.7.1.9340-A0.0 (Supported 2.13.6.1) | Pelco Spectra D6230 | 10.248.4.117 | 00:04:7D:0E:65:E5 | MXP-MIL01A-S1-TVCC-ESW04 (Monitoring Room Sett.1) | Gi1/0/11 | mil01a-tvrec02 (10.248.4.20) | MIL01A-C251 | Onvif Conformant Device | GruppiAdmin/mil01a-tvrec02/PelcoD6230
L1A | 257 | MIL01A-C257 (CAM-2-006/B) | AREA 4 | MIL01A Entry North (Loading Area - Recom) | [9 empty] | 10.248.4.1 | alto a sx | H321797 | 2.13.7.1.9340-A0.0 | Pelco Spectra D6230 | 10.248.4.113 | 00:04:7D:0E:65:E1 | MXP-MIL01A-S1-TVCC-ESW06 | 1 | mil01a-tvrec03 (10.248.4.248) | MIL01A-C257 (CAM-2-006/B)
L1A | 235 | MIL01A-C235 (96F) | AREA 2 | Area 2 - Passage | [9 empty] | 10.248.4.1 | Upper LEFT (name & data) | AEETWZ5 | 2.2.4.0.8280-A0.0 | IME219 (30 fps) | 10.248.4.110 | 00:04:7D:3D:9C:B9 | MXP-MIL01A-S1-TVCC-ESW04 (Monitoring Room Sett.1) | Gi1/0/14 | mil01a-tvrec03 (10.248.4.248) | MIL01A-C235 (CAM-1-157/B) | Onvif Conformant Device
L1A | 236 | CAM-1-157/F | AREA 5 | Area 5 - Offices | [9 empty] | 10.248.4.1 | Upper LEFT (name & data) | AEEMWC2 | 2.2.4.0.8280-A0.0 | IME219 | 10.248.4.185 | 00:04:7D:3D:8C:44 | MXP-MIL01A-S1-TVCC-ESW04 (Monitoring Room Sett.1) | Gi1/0/14 | mil01a-tvrec02 (10.248.4.20) | MIL01A-157F | Onvif Conformant Device | GruppiAdmin/mil01a-tvrec02/Ime219/
L1A | 239 | MIL01A-C239 (93F) | AREA 2 | Area 2 - Passage | [9 empty] | 10.248.4.1 | alto a sx | AEETEB6 | 2.2.4.0.8280-A0.0 | IME219 (30 fps) | 10.248.4.107 | 00:04:7D:3D:9B:03 | MXP-MIL01A-S1-TVCC-ESW04 (Monitoring Room Sett.1) | Gi1/0/15 | mil01a-tvrec03 (10.248.4.248) | MIL01A-C239 (CAM-1-162/B) | Onvif Conformant Device
L1A | 233 | CAM-1-152/B | AREA 1 | Area 1 - Passages | [7 empty] | ATTENZIONE DESCRIZIONE DOPPIA |  | 10.248.4.1 | alto a sx | AEETWN6 | 2.2.4.0.8280-A0.0 | IME219 (30 fps) | 10.248.4.106 | 00:04:7D:3D:9C:4C | MXP-MIL01A-S1-TVCC-ESW04 (Monitoring Room Sett.1) | Gi1/0/16 | mil01a-tvrec03 (10.248.4.248) | MIL01A-C233 (CAM-1-152/B) | Onvif Conformant Device
L1A | 238 | MIL01A-C238 (94F) | AREA 2 | Area 2 - Passage | [9 empty] | 10.248.4.1 |  |  | 2.2.4.0.8280-A0.0 | IME219 (30 fps) | 10.248.4.108 | 00:04:7D:3D:9C:BD | MXP-MIL01A-S1-TVCC-ESW04 (Monitoring Room Sett.1) | Gi1/0/17 | mil01a-tvrec03 (10.248.4.248) | MIL01A-C238 (1-161/B) | Onvif Conformant Device
L1A | 137 | MIL01A-C137 | Area 1 | Area 1 Equipment Rooms 01-09 (1-144/B) | [9 empty] | 10.248.4.1 | Upper LEFT (name & data) | AEETWX7 | 2.2.4.0.8280-A0.0 | IME219 | 10.248.4.87 | 00:04:7D:3D:9C:A7 | MXP-MIL01A-S1-TVCC-ESW04 (Monitoring Room Sett.1) | Gi1/0/19 | mil01a-tvrec02 (10.248.4.20) | MIL01A-C137 | onvif Conformant Device |  | 01-09
L1A |  | 95F CAM-1-156/B |  |  |  | OUT SERVICE DA MILESTONE | 2025-11-25 | Riavviata da pagina WEB | OK |  |  | Si PING ma non ries ce ad acquisire .- Non salva i parametri di Data e Ora |  | NON SALVA TIME |  | AEETEB3 | 2.2.4.0.8280-A0.0 | IME219 (30 fps) | 10.248.4.109 |  |  |  |  | 095F
L1A | 88 | MIL1A-C88 (1-123/b) | Area 1 | S1 Passages Power Spine RKT3 1-123/B | [7 empty] | ATTENZIONE DESCRIZIONE DOPPIA |  | 10.248.4.1 |  |  | 2.2.4.0.8280-A0.0 | IME219 (30 fps) | 10.248.4.103 | 00:04:7D:3D:9C:B6 | MXP-MIL01A-S1-TVCC-ESW04 (Monitoring Room Sett.1) | Gi1/0/20 | mil01a-tvrec03 (10.248.4.248) | MIL01A-C88 | Onvif Conformant Device
L1A | 146 | MIL01A-C146 | AREA 4 | MIL01A Entry North (Loading Area - Recom) | [9 empty] | 10.248.4.1 | alto a sx | AEETWL3 | 2.2.4.0.8280-A0.0 | IME219 (30 fps) | 10.248.4.111 | 00:04:7D:3D:9C:35 | MXP-MIL01A-S1-TVCC-ESW05 (Monitoring Room sett.1) | Gi1/0/22 | mil01a-tvrec03 (10.248.4.248) | MIL01A-C146 (2-004/B) | Onvif Conformant Device |  | Mil01A Entry Front/Back 6 CAM
L1A | 250 | MIL01A-C255 (140M - CAM-1-New12) | AREA 4 | PT Offices Passages (62) |  |  | 2025-11-12 | Riavvio da Pagina WEB | [5 empty] | 10.248.4.1 | Alto a sx | H100038 | 2.13.6.1.9340-A0.0 | Pelco Spectra D6230 | 10.248.4.67 | 00:04:7D:0E:3F:8C | MXP-MIL01A-S1-TVCC-ESW06 | 2 | mil01a-tvrec03 (10.248.4.248) | MIL01A-C255 (140M - CAM-1-New12)
L1A | 260 | CAM-2-011/D |  |  |  | RIMOSSA | [11 empty] | Pelco Spectra D6230 | 10.248.4.115 | 00:04:7D:0E:6B:FA | MXP-MIL01A-S1-TVCC-ESW06 | 4 |  | 021M
L1A | 89 | MIL01A-C89 (1-122/B) | Area 1 | S1 Passages Power Spine | [9 empty] | 10.248.4.1 | UPPER LEFT Nome Camere & Ora | H321751 | 2.13.7.1.9340-A0.0 | Pelco Spectra D6230 | 10.248.4.102 | 00:04:7D:0E:65:B3 | MXP-MIL01A-S1-TVCC-ESW06 | 5 | mil01a-tvrec01 (10.244.5.235) | MIL01A-C89 | Onvif Conformant Device
L1A | 86 | MIL01A-C86 (1-151/b) | Area 1 | S1 Passages Power Spine in basso a sx | [9 empty] | 10.248.4.1 |  | AEETWY9 | 2.2.4.0.8280-A0.0 | IME219 (30 fps) | 10.248.4.105 | 00:04:7D:3D:9C:B3 | MXP-MIL01A-S1-TVCC-ESW04 (Monitoring Room Sett.1) | Gi1/0/21 | mil01a-tvrec03 (10.248.4.248) | MIL01A-C86 (1-151/b) | Onvif Conformant Device
L1A | 87 | MIL01A-C87 (CAM-1-124/B) | Area 1 | S1 Passages Power Spine RKT3 1-124/B | [9 empty] | 10.248.4.1 |  | AEETWX0 | 2.2.4.0.8280-A0.0 | IME219 (30 fps) | 10.248.4.104 | 00:04:7D:3D:9C:A0 | MXP-MIL01A-S1-TVCC-ESW04 (Monitoring Room Sett.1) | Gi1/0/22 | mil01a-tvrec03 (10.248.4.248) | MIL01A-C87 | Onvif Conformant Device
L1A | 253 | MIL01A-C253 (CAM-2-024/D) | EXT | External North Areas Landing Area | [8 empty] | C.T.D. Fibra 12VCC Locale (il PS alimenta anche Conv.Fibra) | 10.248.4.1 | Upper LEFT (name & data) | AEEMW91 | 2.2.4.0.8280-A0.0 | IME219 | 10.248.4.118 | 00:04:7D:3D:8C:25 | MXP-MIL01A-S1-TVCC-ESW05 (Monitoring Room sett.1) | Gi1/0/13 | mil01a-tvrec02 (10.248.4.20) | MIL01A-C253 EXT | Onvif Conformant Device
L1A | 260 | MIL01A-C260 (CAM-2-025/D) | EXT | External North Areas | [9 empty] | 10.248.4.1 | Upper LEFT (name & data) | AEETWN7 | 2.2.4.0.8280-A0.0 | IME219 | 10.248.4.119 | 00:04:7D:3D:9C:4D | MXP-MIL01A-S1-TVCC-ESW05 (Monitoring Room sett.1) | Gi1/0/12 | mil01a-tvrec02 (10.248.4.20) | MIL01A-C260 EXT | Onvif Conformant Device
L1A | 90 | MIL01A-C90 | Area 1 | S1 Passages Power Spine RKT3 1-121/B | [7 empty] | ATTENZIONE DESCRIZIONE DOPPIA |  | 10.248.4.1 | alto a sx | AEETWU0 | 2.2.4.0.8280-A0.0 | IME219 (30 fps) | 10.248.4.101 | 00:04:7D:3D:9C:82 | MXP-MIL01A-S1-TVCC-ESW04 (Monitoring Room Sett.1) | Gi1/0/23 | mil01a-tvrec03 (10.248.4.248) | MIL01A-C90 | Onvif Conformant Device
L1A | 91 | MIL1A-C91 | Area 1 | S1 Passages Power Spine RKT3 1-120/B | [7 empty] | ATTENZIONE DESCRIZIONE DOPPIA |  |  |  | AEETWV8 | 2.2.4.0.8280-A0.0 | IME219 (30 fps) | 10.248.4.100 | 00:04:7D:3D:9C:94 | MXP-MIL01A-S1-TVCC-ESW04 (Monitoring Room Sett.1) | Gi1/0/24 | mil01a-tvrec03 (10.248.4.248) | MIL01A-C91 | Onvif Conformant Device
L1A | 92 | CAM-2-105/D |  | EX PERIMETRO ADESSO MIL01C |  | RIMOSSA | [11 empty] | Pelco Spectra D6230 | 10.248.4.125 | 00:04:7D:0E:67:5C | MXP-MIL01A-S1-TVCC-ESW04 | Gi1/0/3 |  | 031M
L1A | 93 | CAM-2-107/D |  | EX PERIMETRO ADESSO MIL01C |  | RIMOSSA | [11 empty] | Pelco Spectra D6230 | 10.248.4.126 | 00:04:7D:0E:3F:D3 | MXP-MIL01A-S1-TVCC-ESW04 | Gi1/0/4 |  | 032M
L1A | 258 | MIL01A-C258 (CAM-2-008/B) | EXT | External North Areas angolo edificio guarda parhceggio |  | OUT OF SERVICE RIMOSSA FUNZIONA MA NON IN CAMPO TEST CAVO in CORSO | 2025-12-05 | ENCODER FIBRA ROTTO |  | DISATTIVATA |  |  | C.T.E..BOX6 Fibra 24VAC Locale x converter e 220VAC per camera. 1UPS1-20 | 10.248.4.1 | alto a sx | H321756 | 2.13.7.1.9340-A0.0 | Pelco Spectra D6230 | 10.248.4.124 | 00:04:7D:0E:65:B8 | MXP-MIL01A-S1-TVCC-ESW04 (Monitoring Room Sett.1) | Gi1/0/5 | mil01a-tvrec02 (10.248.4.20) | MIL01A-C258 (CAM-2-008/B) | Onvif Conformant Device
L1A | 294 | MIL01A-C262 (CAM-2-NEW14) | EXT | Perimetro Muro di Cinta Parete Nord |  | SFOCATA | [7 empty] | 10.248.4.1 | Upper LEFT (name & data) | T62101720 | 01.16.57 | IMP221-1ES | 10.248.4.122 | 00:04:7D:33:AE:2F | MXP-MIL01A-S1-TVCC-ESW04 (Monitoring Room Sett.1) | Gi1/0/6 | mil01a-tvrec02 (10.248.4.20) | MIL01A-EXT-C262 | PELCO FIXED CAMERE (Legacy Device Pack)
L1A | 261 | MIL01A-C261 (CAM-2-102/D) | EXT | External North Areas | [9 empty] | 10.248.4.1 | Upper LEFT (name & data) | T62101723 | 01.16.57 | IMP221-1ES | 10.248.4.121 | 00:04:7D:33:AE:2C | MXP-MIL01A-S1-TVCC-ESW04 (Monitoring Room Sett.1) | Gi1/0/7 | mil01a-tvrec02 (10.248.4.20) | MIL01A-C261 | PELCO FIXED CAMERE (Legacy Device Pack)
L1A | 112 | MIL01A-C112 DHS1 |  | Area2 DataHall Settore 1 | [9 empty] | 10.248.4.1 | alto a sx | AEERHQ6 | 2.2.4.0.8280-A0.0 | IME219 (30 fps) | 10.248.4.135 | 00:04:7D:3D:94:B2 | MXP-MIL01A-S1-TVCC-ESW01 | Gi1/0/11 | mil01a-tvrec01 (10.244.5.235) | MIL01A-C112 DHS1 | Onvif Conformant Device |  | MIL01A DH Sett1 12Cam
L1A | 111 | MIL01A-C111 DHS1 | Area 2 | S1 DataHall e Power Spine corridoio in alto | [9 empty] | 10.248.4.1 | Alto a sx | AEETWY0 | 2.2.4.0.8280-A0.0 | IME219 (30 fps) | 10.248.4.136 | 00:04:7D:3D:9C:AA | MXP-MIL01A-S1-TVCC-ESW01 | Gi1/0/12 | mil01a-tvrec01 (10.244.5.235) | MIL01A-C111 DHS1 | Onvif Conformant Device |  | MIL01A DH Sett1 12Cam
L1A | 110 | MIL01A-C110 DHS1 | Area 2 | S1 DataHall e Power Spine corridoio in alto | [9 empty] | 10.248.4.1 | alto a sx | AEETWZ8 | 2.2.4.0.8280-A0.0 | IME219 (30 fps) | 10.248.4.137 | 00:04:7D:3D:9C:BC | MXP-MIL01A-S1-TVCC-ESW01 | Gi1/0/13 | mil01a-tvrec01 (10.244.5.235) | MIL01A-C110 DHS1 | Onvif Conformant Device |  | MIL01A DH Sett1 12Cam
L1A | 109 | MIL01A-C109 DHS1 | Area 2 | S1 DataHall e Power Spine corridoio in alto | [9 empty] | 10.248.4.1 | alto a sx | AEETWS0 | 2.2.4.0.8280-A0.0 | IME219 (30 fps) | 10.248.4.138 | 00:04:7D:3D:9C:6E | MXP-MIL01A-S1-TVCC-ESW01 | Gi1/0/14 | mil01a-tvrec01 (10.244.5.235) | MIL01A-C109 DHS1 | Onvif Conformant Device |  | MIL01A DH Sett1 12Cam
L1A | 108 | MIL01A-C108 DHS1 | Area 2 | S1 DataHall e Power Spine corridoio in alto | [9 empty] | 10.248.4.1 | alto a sx | AEEMWC1 | 2.2.4.0.8280-A0.0 | IME219 (30 fps) | 10.248.4.139 | 00:04:7D:3D:8C:43 | MXP-MIL01A-S1-TVCC-ESW01 | Gi1/0/15 | mil01a-tvrec01 (10.244.5.235) | MIL01A-C108 DHS1 | Onvif Conformant Device |  | MIL01A DH Sett1 12Cam
L1A | 107 | MIL01A-C107 DHS1 | Area 2 | S1 DataHall e Power Spine corridoio in alto | [9 empty] | 10.248.4.1 | alto a sx | AEERHQ3 | 2.2.4.0.8280-A0.0 | IME219 (30 fps) | 10.248.4.140 |  | #N/A | #N/A | mil01a-tvrec01 (10.244.5.235) | MIL01A-C107 DHS1 | Onvif Conformant Device |  | MIL01A DH Sett1 12Cam
L1A | 241 | CAM-1-NEW01 | AREA 2 | Area 2 - Data Center | [7 empty] | NON ESISTE | [6 empty] | 10.248.4.141 | 00:11:35:01:A0:12 | MXP-MIL01A-S1-TVCC-ESW01 | Gi1/0/10
L1A | 104 | MIL01A-C104 DHS1 | Area 2 | S1 DataHall e Power Spine corridoio centrale | [9 empty] | 10.248.4.1 | alto a sx | AEERHS5 | 2.2.4.0.8280-A0.0 | IME219 (30 fps) | 10.248.4.142 | 00:04:7D:3D:94:C5 | MXP-MIL01A-S1-TVCC-ESW01 | Gi1/0/9 | mil01a-tvrec01 (10.244.5.235) | MIL01A-C104 DHS1 | Onvif Conformant Device |  | MIL01A DH Sett1 12Cam
L1A | 105 | MIL01A-C105 DHS1 | Area 2 | S1 DataHall e Power Spine corridoio centrale | [9 empty] | 10.248.4.1 | alto a sx | AEERHV1 | 2.2.4.0.8280-A0.0 | IME219 (30 fps) | 10.248.4.143 | 00:04:7D:3D:94:DF | MXP-MIL01A-S1-TVCC-ESW01 | Gi1/0/8 | mil01a-tvrec01 (10.244.5.235) | MIL01A-C105 DHS1 | Onvif Conformant Device |  | MIL01A DH Sett1 12Cam
L1A | 242 | C106 (CAM-1-NEW02) | Area 2 | S1 DataHall e Power Spine corridoio centrale |  | OUT NETWORK in ANALISI | 2025-12-12 | Porta Rete Riavviata | NON VA PING | Da Importare | [7 empty] | EVO-05NXD | 10.248.4.144 | 00:11:35:01:9D:76 | MXP-MIL01A-S1-TVCC-ESW01 | Gi1/0/7
L1A | 102 | MIL01A-C102 DHS1 | Area 2 | S1 DataHall e Power Spine corridoio in basso | [9 empty] | 10.248.4.1 | alto a sx | AEETED7 | 2.2.4.0.8280-A0.0 | IME219 (30 fps) | 10.248.4.145 |  | #N/A | #N/A | mil01a-tvrec01 (10.244.5.235) | MIL01A-C102 DHS1 | Onvif Conformant Device |  | MIL01A DH Sett1 12Cam
L1A | 101 | MIL01A-C101 DHS1 | Area 2 | S1 DataHall e Power Spine corridoio in basso | [9 empty] | 10.248.4.1 | alto a sx | AEERHT9 | 2.2.4.0.8280-A0.0 | IME219 (30 fps) | 10.248.4.146 | 00:04:7D:3D:94:D3 | MXP-MIL01A-S1-TVCC-ESW01 | Gi1/0/2 | mil01a-tvrec01 (10.244.5.235) | MIL01A-C101 DHS1 | Onvif Conformant Device |  | MIL01A DH Sett1 12Cam
L1A | 100 | MIL01-C100 DHS1 | Area 2 | S1 DataHall e Power Spine corridoio in basso | [9 empty] | 10.248.4.1 | alto a sx | AEEMWE9 | 2.2.4.0.8280-A0.0 | IME219 (30 fps) | 10.248.4.147 | 00:04:7D:3D:8C:5F | MXP-MIL01A-S1-TVCC-ESW01 | Gi1/0/3 | mil01a-tvrec01 (10.244.5.235) | MIL01-C100 DHS1 | Onvif Conformant Device |  | MIL01A DH Sett1 12Cam
L1A | 99 | MIL01A-C99 DHS1 | Area 2 | S1 DataHall e Power Spine corridoio in basso | [9 empty] | 10.248.4.1 | alto a sx | AEERHM2 | 2.2.4.0.8280-A0.0 | IME219 (30 fps) | 10.248.4.148 | 00:04:7D:3D:94:90 | MXP-MIL01A-S1-TVCC-ESW01 | Gi1/0/4 | mil01a-tvrec01 (10.244.5.235) | MIL01A-C99 DHS1 | Onvif Conformant Device |  | MIL01A DH Sett1 12Cam
L1A | 98 | MIL01A-C98 DHS1 | Area 2 | S1 DataHall e Power Spine corridoio in basso | [9 empty] | 10.248.4.1 | alto a sx | AEERHP0 | 2.2.4.0.8280-A0.0 | IME219 (30 fps) | 10.248.4.149 | 00:04:7D:3D:94:A2 | MXP-MIL01A-S1-TVCC-ESW01 | Gi1/0/5 | mil01a-tvrec01 (10.244.5.235) | MIL01A-C98 DHS1 | Onvif Conformant Device |  | MIL01A DH Sett1 12Cam
L1A | 97 | MIL01A-C97 DHS1 | Area 2 | S1 DataHall e Power Spine corridoio in basso | [9 empty] | 10.248.4.1 | alto a sx | AEETWV4 | 2.2.4.0.8280-A0.0 | IME219 (30 fps) | 10.248.4.150 | 00:04:7D:3D:9C:90 | MXP-MIL01A-S1-TVCC-ESW01 | Gi1/0/6 | mil01a-tvrec01 (10.244.5.235) | MIL01A-C97 DHS1 | Onvif Conformant Device |  | MIL01A DH Sett1 12Cam
L1A | 52 | MIL01A-C52 (CAM-1-153/A) | Area 5 | Uffiio PT Meeting Room n.1 - Office 05-12 | [5 empty] | Zoom Veloce | 2025-10-15 |  |  | 10.248.4.1 | UPPER LEFT Nome Camere & Ora | H360311 | 2.13.7.1.9340-A0.0 (supported 2.13.6.1) | Pelco Spectra D6230 | 10.248.4.166 | 00:04:7D:0E:6F:94 | MXP-MIL01A-S1-TVCC-ESW07 (IDF Room Sett.1) | Gi1/0/22 | mil01a-tvrec02 (10.248.4.20) | MIL01A-C52 (1-153/A) | Onvif Conformant Device | GruppiAdmin/mil01a-tvrec02/PelcoD6230 | Office1 05-12
L1A | 51 | CAM-1-011/A | Area 5 | PT Office 1 | [9 empty] | 10.248.4.1 | upper lerfty | AEETWX3 | 2.2.4.0.8280-A0.0 | IME219 | 10.248.4.167 | 00:04:7D:3D:9C:A3 | MXP-MIL01A-S1-TVCC-ESW07 (IDF Room Sett.1) | Gi1/0/19 | mil01a-tvrec02 (10.248.4.20) | MIL01A-C51 | Onvif Conformant Device | GruppiAdmin/mil01a-tvrec02/Ime219/ | Office1 05-12
L1A | 54 | CAM-1-012/A | AREA 5 | Area 5 - Offices | [9 empty] | 10.248.4.1 | Upper LEFT (name & data) | AEETED4 | 2.2.4.0.8280-A0.0 | IME219 | 10.248.4.168 | 00:04:7D:3D:9B:15 | MXP-MIL01A-S1-TVCC-ESW07 (IDF Room Sett.1) | Gi1/0/21 | mil01a-tvrec02 (10.248.4.20) |  | Onvif Conformant Device | GruppiAdmin/mil01a-tvrec02/Ime219/ | Office1 05-12
L1A | 56 | CAM-1-154/A | Area 5 | Area 5 - Offices |  |  | 2025-10-20 | Porta Rete Riavviata |  |  |  | NON FUNZIONANTE (Secom 30/10/25) |  | 10.248.4.1 | alto a sx | H360344 | 2.13.7.1.9340-A0.0 | Pelco Spectra D6230 | 10.248.4.169 | 00:04:7D:0E:6F:B5 | MXP-MIL01A-S1-TVCC-ESW07 (IDF Room Sett.1) | Gi1/0/23 | mil01a-tvrec02 (10.248.4.20) | MIL01-C56 (1-154/A) | Onvif Conformant Device |  | Office 2 05-13
L1A | 55 | CAM-1-013/A | Area 5 | Area 5 - Offices | [9 empty] | 10.248.4.1 | Upper LEFT (name & data) | AEEMWB7 | 2.2.4.0.8280-A0.0 | IME219 | 10.248.4.170 | 00:04:7D:3D:8C:3F | MXP-MIL01A-S1-TVCC-ESW07 (IDF Room Sett.1) | Gi1/0/6 | mil01a-tvrec02 (10.248.4.20) |  | Onvif Conformant Device | GruppiAdmin/mil01a-tvrec02/Ime219/ | Office 2 05-13
L1A | 57 | CAM-1-014/A | Area 5 | Area 5 - Offices | [13 empty] | IME219 | 10.248.4.171 | 00:04:7D:3D:9C:C2 | MXP-MIL01A-S1-TVCC-ESW07 (IDF Room Sett.1) | Gi1/0/13 | mil01a-tvrec02 (10.248.4.20) |  | Onvif Conformant Device | GruppiAdmin/mil01a-tvrec02/Ime219/ | Office 2 05-13
L1A | 234 | CAM-1-155/A | Area 5 | PT Office 3 | [7 empty] | NON ESISTE | [6 empty] | 10.248.4.172 | 00:04:7D:0E:66:8A | MXP-MIL01A-S1-TVCC-ESW08 | Gi1/0/24
L1A | 235 | CAM-1-015/A | Area 5 | PT Office 3 | [7 empty] | NON ESISTE | [6 empty] | 10.248.4.173 | 00:04:7D:3D:E9:DD | MXP-MIL01A-S1-TVCC-ESW07 (IDF Room Sett.1) | Gi1/0/16
L1A | 236 | CAM-1-016/A | Area 5 | PT Office 3 | [7 empty] | NON ESISTE | [6 empty] | 10.248.4.174 | 00:04:7D:3D:E9:74 | MXP-MIL01A-S1-TVCC-ESW07 (IDF Room Sett.1) | Gi1/0/15
L1A | 244 | CAM-1-NEW05A | AREA 5 | Area 5 - Offices |  | OUT NETWORK in ANALISI |  |  | NON VA PING | DISATTIVATA | [5 empty] | 00113501819B | 2.3.0-713 | EVO-05NXD | 10.248.4.177 | 00:11:35:01:81:9B | MXP-MIL01A-S1-TVCC-ESW08 | Gi1/0/4 | mil01a-tvrec03 (10.248.4.248) | Oncam | Onvif Conformant Device
L1A | 245 | CAM-1-NEW05B | AREA 5 | Secom |  | OUT OF SERVICE RIMOSSA TESTATA NON FUNZIONANTE | 2025-12-01 | ORDINATA NUOVA TELECAMERA | NON VA PING | Da Importare | [5 empty] | OG00CC5230417 |  | EVO-05NCD | 10.248.4.178 | 00:11:35:01:81:91 | MXP-MIL01A-S1-TVCC-ESW08 | Gi1/0/4 |  | 034F
L1A | 246 | CAM-2-109/D |  | EX PERIMETRO ADESSO MIL01C |  | RIMOSSA | [12 empty] | 10.248.4.178(ex32)?? | 00:04:7D:35:F2:CF | MXP-MIL01A-S1-TVCC-ESW02 (Manteinance Room) | Gi1/0/11
L1A | 247 | CAM-1-019/A |  | Area 5 - Offices SECOM | [14 empty] | 10.248.4.179 | 00:04:7D:3D:E9:7A | #N/A | #N/A
L1A | 248 | CAM-1-NEW08 |  | Area 5 - Offices NOC | [14 empty] | 10.248.4.180 | 00:11:35:01:81:93 | MXP-MIL01A-S1-TVCC-ESW09 | 2
L1A | 64 | CAM-1-030/A | Area 5 | Area 5 - Offices | [9 empty] | 10.248.4.1 | Upper LEFT (name & data) | AEETX06 | 2.2.4.0.8280-A0.0 | IME219 | 10.248.4.181 | 00:04:7D:3D:9C:C4 | MXP-MIL01A-S1-TVCC-ESW07 (IDF Room Sett.1) | Gi1/0/8 | mil01a-tvrec02 (10.248.4.20) |  | Onvif Conformant Device | GruppiAdmin/mil01a-tvrec02/Ime219/ | Lift Ground Floor
L1A | 65 | CAM-1-031/A | Area 5 | Area 5 - Offices NETOPS | [14 empty] | 10.248.4.182 | 00:04:7D:3D:8C:46 | MXP-MIL01A-S1-TVCC-ESW07 (IDF Room Sett.1) | Gi1/0/10
L1A | 65 | CAM-1-032/A | Area 5 | Area 5 - IDF | [5 empty] | SI VEDE NERO |  |  |  | 10.248.4.1 | Upper LEFT (name & data) | AEERHP5 | 2.2.4.0.8280-A0.0 | IME219 | 10.248.4.183 | 00:04:7D:3D:94:A7 | MXP-MIL01A-S1-TVCC-ESW07 (IDF Room Sett.1) | Gi1/0/11 | mil01a-tvrec02 (10.248.4.20) | MIL01A-C65 | Onvif Conformant Device | GruppiAdmin/mil01a-tvrec02/Ime219/ | IDF
L1A | 66 | CAM-1-033/A | Area 5 | Area 5 - Offices | [13 empty] | IME219 | 10.248.4.184 | 00:04:7D:3D:9B:10 | MXP-MIL01A-S1-TVCC-ESW07 (IDF Room Sett.1) | Gi1/0/2 | mil01a-tvrec02 (10.248.4.20) | MIL01A-C132 (CAM-1-033/A) | Onvif Conformant Device | GruppiAdmin/mil01a-tvrec02/Ime219/
L1A | 67 | MIL01A-C263 (CAM-2-104/D) | EXT | Perimetro Muro di Cinta Parete Nord | [8 empty] | C.T.E..BOX6 Fibra 24VAC Locale x converter e 220VAC per camera. 1UPS1-20 | 10.248.4.1 | Upper LEFT (name & data) | H322095 | 2.13.7.1.9340-A0.0 | Pelco Spectra D6230 | 10.248.4.123 | 00:04:7D:0E:67:0B | MXP-MIL01A-S1-TVCC-ESW04 (Monitoring Room Sett.1) | Gi1/0/8 | mil01a-tvrec02 (10.248.4.20) | MIL01A-EXT-C263 | Onvif Conformant Device
L1A | 246 | MIL01A-C69 (CAM-1-NEW06) | AREA 5 | Break Area |  |  | 2026-01-15 | Riattivata come da istruzioni ONCAM | OK |  | 2026-01-15 | Totlo Multistreaming Tolto Streming N2 |  | da PC 12/12/2025 | nessuno |  | 2.3.0-713 | EVO-05NXD | 10.248.4.186 | 00:11:35:01:81:92 | MXP-MIL01A-S1-TVCC-ESW08 | Gi1/0/14 | mil01a-tvrec02 (10.248.4.20) | MIL01A-C69 | onvif Conformant Device
L1A |  | MIL01A-P1-2 (5-003) | Area 5 | P1 lato sud (85) | [9 empty] | 10.248.4.1 | alto a sx | M06222617111320486 | 06.4.2.52 | IME229-1IS (30fps) | 10.248.4.187 |  | MXP-MIL01A-S2-TVCC-ESW02 | #N/A | mil01a-tvrec01 (10.244.5.235) | MIL01A-P1-2 | Onvif Conformant Device
L1A |  | MIL01A-P1-1 (5-006) | Area 5 | P1 vicino scale a nord (83) | [9 empty] | 10.248.4.1 | alto a sx | M06219217051720867 | 06.4.2.52 | IME229-1IS (30fps) | 10.248.4.188 |  | MXP-MIL01A-S2-TVCC-ESW02 | #N/A | mil01a-tvrec01 (10.244.5.235) | MIL01A-P1-1 | Onvif Conformant Device |  | MIL01A-P1-1
L1A |  | MIL01A-P1-3 (5-008) | Area 5 | P1 corridoio cabina elettrica (84) | [9 empty] | 10.248.4.1 | alto a sx | M06222617111320168 | 06.4.2.52 | IME229-1IS (30fps) | 10.248.4.189 |  | MXP-MIL01A-S2-TVCC-ESW02 | #N/A | mil01a-tvrec01 (10.244.5.235) | MIL01A-P1-3 | Onvif Conformant Device
L1A |  | MIL01A-P1-4 (5-007) | Area 5 | P1 corridoio a sx (82) | [9 empty] | 10.248.4.1 | alto a sx | M06222617111320176 | 06.4.2.52 | IME229-1IS (30fps) | 10.248.4.190 |  | MXP-MIL01A-S2-TVCC-ESW02 | #N/A | mil01a-tvrec01 (10.244.5.235) | MIL01A-P1-4 | Onvif Conformant Device
L1A |  | MIL01A-P1-6 (5-009 Daniel 81) | AREA 5 P1 | Uffici Piano 1 cima alle scale prima di entrare |  | NUOVA | 2026-02-16 | NUOVA |  |  |  |  | POE | 10.248.4.1 | Upper LEFT (name & data) | BH0D687PAG9007C | 2.840.0000000.22.R | MT-IPD2500AI (Varifocale IR) | 10.248.4.191 | 8C:1F:64:B2:F2:43
L1A |  | MIL01A-P1-6 (5-009 Daniel 81) | AREA 5 P1 | Uffici Piano 1 cima alle scale prima di entrare |  | OUT OF SERVICE RIMOSSA TESTATA NON FUNZIONANTE |  | ORDINATA NUOVA TELECAMERA | NON VA PING | Da Importare | [5 empty] | AEE-MWE6 |  | IME21-BASE | 10.248.4.191 | 00:04:7D:3D:8C:5C
L1A | 53 | CAM-1-017/A | Area 5 | PT Office 1 | [9 empty] | 10.248.4.1 | Upper LEFT (name & data) | AEEM658 | 2.2.4.0.8280-A0.0 | IME219 | 10.248.4.192 | 00:04:7D:3D:88:FB | MXP-MIL01A-S1-TVCC-ESW08 | Gi1/0/6 | mil01a-tvrec02 (10.248.4.20) | MIL01A-C1-017/A | Onvif Conformant Device | GruppiAdmin/mil01a-tvrec02/Ime219/ | Orientation 05-21
L1A | 249 | MIL01A-C59 (59 -CAM-1-NEW09) | AREA 5 | Area 5 - Offices Passages |  |  | 2026-01-15 | Riattivata come da istruzioni ONCAM | OK |  | 2026-01-15 | Totlo Multistreaming Tolto Streming N2 |  | da PC 12/12/2025 | nessuno |  | 2.3.0-713 | EVO-05NXD | 10.248.4.193 | 00:11:35:01:81:9C |  |  | mil01a-tvrec02 (10.248.4.20) | MIL01A-C59 | Onvif Conformant Device
L1A | 250 | CAM-1-028/A | [11 empty] | 10.248.4.1 | Upper LEFT (name & data) | AEETED5 | 2.2.4.0.8280-A0.0 | IME219 | 10.248.4.194 | 00:04:7D:3D:9B:16 | MXP-MIL01A-S1-TVCC-ESW07 (IDF Room Sett.1) | Gi1/0/20 | mil01a-tvrec02 (10.248.4.20) | MIL01A-C250 (CAM-1-028/A) | Onvif Conformant Device | GruppiAdmin/mil01a-tvrec02/Ime219/
L1A | 252 | C63 (1-029/A) | AREA 5 | Offices Passages vicino scale | [5 empty] | Zoom Veloce | 2025-10-15 |  |  | 10.248.4.1 | Upper LEFT (name & data) | AEGSPM2 | 2.2.4.0.8280-A0.0 | IME219 | 10.248.4.195 | 00:04:7D:3D:E9:AA | MXP-MIL01A-S1-TVCC-ESW09 | Gi1/0/1 | mil01a-tvrec02 (10.248.4.20) | MIL01A-C252 (CAM-01-029/A) ***Cambiare C63** | Onvif Conformant Device | GruppiAdmin/mil01a-tvrec02/Ime219/
L1A | 254 | CAM-1-022/A | Area 5 | PT Offices Passages (71) | [9 empty] | 10.248.4.1 | Upper LEFT (name & data) | AEGSPP9 | 2.2.4.0.8280-A0.0 | IME219 | 10.248.4.196 | 00:04:7D:3D:E9:C5 | MXP-MIL01A-S1-TVCC-ESW08 | Gi1/0/12 | mil01a-tvrec02 (10.248.4.20) | MIL01A-C254 (CAM-1-022/A) | Onvif Conformant Device | GruppiAdmin/mil01a-tvrec02/Ime219/
L1A | 247 | MIL01A-C68 (CAM-1-NEW07) | AREA 5 | Area 5 - Offices Passages |  |  | 2026-01-15 | Riattivata come da istruzioni ONCAM | OK |  | 2026-01-15 | Totlo Multistreaming Tolto Streming N2 |  | da PC 12/12/2025 | nessuno |  | 2.3.0-713 | EVO-05NXD | 10.248.4.197 | 00:11:35:01:81:A5 | MXP-MIL01A-S1-TVCC-ESW08 | Gi1/0/15 | mil01a-tvrec02 (10.248.4.20) | MIL01A-C68 | Onvif Conformant Device
L1A | 67 | CAM-1-025/A | Area 5 | Area 5 - Offices Passages | [9 empty] | 10.248.4.1 | Upper LEFT (name & data) | AEETWT7 | 2.2.4.0.8280-A0.0 | IME219 | 10.248.4.198 | 00:04:7D:3D:9C:7F | MXP-MIL01A-S1-TVCC-ESW08 | Gi1/0/16 | mil01a-tvrec02 (10.248.4.20) |  | Onvif Conformant Device | GruppiAdmin/mil01a-tvrec02/Ime219/ | Office Passage 05-06
L1A | 46 | CAM-1-001/A | Area 5 | PT South Passages (46) | [9 empty] | 10.248.4.1 | upper lerfty | AEETWU2 | 2.2.4.0.8280-A0.0 | IME219 | 10.248.4.199 | 00:04:7D:3D:9C:84 | MXP-MIL01A-S1-TVCC-ESW08 | Gi1/0/10 | mil01a-tvrec02 (10.248.4.20) | MIL01A-C46 (CAM-1-001/A) | Onvif Conformant Device | GruppiAdmin/mil01a-tvrec02/Ime219/ | Entry 05-01
L1A | [5 empty] | OUT NETWORK in ANALISI | 2025-11-18 |  | OK | Da Importare |  | RAIVVIARE FISICAMENTE 220VAC | [5 empty] | Pelco Spectra D6230 | 10.248.4.20 |  |  |  |  | 020M
L1A | 43 | MIL01A-C43 Entry (CAM-1-002/A) | Area 5 | PT South Passages (43) | [9 empty] | 10.248.4.1 | Upper LEFT (name & data) | AEGSPM0 | 2.2.4.0.8280-A0.0 | IME219 | 10.248.4.200 | 00:04:7D:3D:E9:A8 | MXP-MIL01A-S1-TVCC-ESW08 | Gi1/0/3 | mil01a-tvrec02 (10.248.4.20) | MIL01A-C43 Entry (CAM-1-002/A) | Onvif Conformant Device | GruppiAdmin/mil01a-tvrec02/Ime219/ | Mil01A Entry Front/Back 6 CAM
L1A | 49 | MIL01A-C49 Entry (CAM-1-003/A) | Area 5 | PT Office 1 | [9 empty] | 10.248.4.1 | upper lerfty | AEETWW3 | 2.2.4.0.8280-A0.0 | IME219 | 10.248.4.201 | 00:04:7D:3D:9C:99 | MXP-MIL01A-S1-TVCC-ESW08 | Gi1/0/7 | mil01a-tvrec02 (10.248.4.20) | MIL01A-C49 Entry (CAM-1-003/A) | Onvif Conformant Device | GruppiAdmin/mil01a-tvrec02/Ime219/ | Mil01A Entry Front/Back 6 CAM
L1A | 45 | CAM-1-004/A | Area 5 | PT South Passages (45) | [9 empty] | 10.248.4.1 | Upper LEFT (name & data) | AEETWV6 | 2.2.4.0.8280-A0.0 | IME219 | 10.248.4.202 | 00:04:7D:3D:9C:92 | MXP-MIL01A-S1-TVCC-ESW08 | Gi1/0/1 | mil01a-tvrec02 (10.248.4.20) | MIL01A-C45 (CAM-1-004/A) | Onvif Conformant Device | GruppiAdmin/mil01a-tvrec02/Ime219/ | Passage 05-11
L1A | 44 | MIL01A-C44 (CAM-1-005/A) | Area 5 | PT South Passages (44) | [9 empty] | 10.248.4.1 | Upper LEFT (name & data) | AEGSPN1 | 2.2.4.0.8280-A0.0 | IME219 | 10.248.4.203 | 00:04:7D:3D:E9:B3 | MXP-MIL01A-S1-TVCC-ESW08 | Gi1/0/2 | mil01a-tvrec02 (10.248.4.20) | MIL01A-C44 (CAM-1-005/A) | Onvif Conformant Device | GruppiAdmin/mil01a-tvrec02/Ime219/ | Mil01A Entry Front/Back 6 CAM
L1A | 45 | CAM-1-006/A | Area 5 | PT South Passages (47) |  | OUT NETWORK in ANALISI |  |  | NON VA PING | Da Importare |  | TROVARLA SULLA RETE | [5 empty] | IME219 | 10.248.4.204 | 00:04:7D:3D:9C:8D |  |  |  | 047F
L1A | 48 | MIL01A-C48 | Area 5 | PT South Passages (49) | [7 empty] | NON FUNZIONANTE (Secom 30/10/25) |  | 10.248.4.1 | upper lerfty | AEERHQ8 | 2.2.4.0.8280-A0.0 | IME219 | 10.248.4.205 | 00:04:7D:3D:94:B4 | MXP-MIL01A-S1-TVCC-ESW09 | Gi1/0/4 | mil01a-tvrec02 (10.248.4.20) | MIL01A-C48 | Onvif Conformant Device | GruppiAdmin/mil01a-tvrec02/Ime219/ | Mil01A Entry Front/Back 6 CAM
L1A | 76 | MIL01A-C76 | AREA 5 | Area 5 - North Passages | [7 empty] | NON FUNZIONANTE (Secom 30/10/25) | CTF 24VAC | 10.248.4.1 | Upper LEFT (name & data) | AEEM697 | 2.2.4.0.8280-A0.0 | IME219 | 10.248.4.206 | 00:04:7D:3D:89:22 | MXP-MIL01A-S1-TVCC-ESW07 (IDF Room Sett.1) | Gi1/0/1 | mil01a-tvrec02 (10.248.4.20) | MIL01A-C76 (CAM.1.041/A) | Onvif Conformant Device | GruppiAdmin/mil01a-tvrec02/Ime219/ | Passage 05-43
L1A | #REF! | CAM-1-042/A | AREA 5 | Area 5 - North Passages | [9 empty] | 10.248.4.1 | Upper LEFT (name & data) | AEEMWD7 | 2.2.4.0.8280-A0.0 | IME219 | 10.248.4.207 | 00:04:7D:3D:8C:53 | MXP-MIL01A-S1-TVCC-ESW07 (IDF Room Sett.1) | Gi1/0/3 | mil01a-tvrec02 (10.248.4.20) | MIL01A-C68 (CAM-01-042/A) | Onvif Conformant Device | GruppiAdmin/mil01a-tvrec02/Ime219/
L1A | 78 | MIL01A-C78 | AREA 5 | Area 5 - North Passages | [7 empty] | NON FUNZIONANTE (Secom 30/10/25) |  | 10.248.4.1 | Upper LEFT (name & data) | AEEMW84 | 2.2.4.0.8280-A0.0 | IME219 | 10.248.4.208 | 00:04:7D:3D:8C:1E | MXP-MIL01A-S1-TVCC-ESW08 | Gi1/0/22 | mil01a-tvrec02 (10.248.4.20) | MIL01A-C78 (CAM-1-043/A) | Onvif Conformant Device | GruppiAdmin/mil01a-tvrec02/Ime219/ | Passage 05-42
L1A | 75 | MIL01A-C75 | AREA 5 | Area 5 - North Passages | [9 empty] | 10.248.4.1 | alto a sx | AEETWW8 | 2.2.4.0.8280-A0.0 | IME219 (30 fps) | 10.248.4.209 | 00:04:7D:3D:9C:9E | MXP-MIL01A-S1-TVCC-ESW07 (IDF Room Sett.1) | Gi1/0/5 | mil01a-tvrec03 (10.248.4.248) | MIL01A-C75 (1-044/A)
L1A | 80 | CAM-1-045/A | AREA 5 | Area 5 - North Passages | [9 empty] | 10.248.4.1 | Alto a sx | AEETWY4 | 06.4.2.52 | IME-219 (30 fps) | 10.248.4.210 | 00:04:7D:3D:9C:AE | MXP-MIL01A-S1-TVCC-ESW07 (IDF Room Sett.1) | Gi1/0/7 | mil01a-tvrec01 (10.244.5.235) | MIL01A-C80 (CAM-1-045/A) | Onvif Conformant Device |  | Passage 05-41
L1A | 81 | MIL01A-C79 | AREA 5 | Area 5 - North Passages | [9 empty] | 10.248.4.1 | alto a sx | AEETWW5 | 2.2.4.0.8280-A0.0 | IME219 (30 fps) | 10.248.4.211 | 00:04:7D:3D:9C:9B | #N/A | #N/A | mil01a-tvrec03 (10.248.4.248) | MIL01A-C79 (CAM-1-046/A)
L1A |  | MIL01A (2-124/B) |  |  |  |  | 2025-11-12 |  |  |  |  | Riavvio da Pagina WEB |  | 10.248.4.1 | alto a sx | H321879 | 2.13.7.1.9340-A0.0 | Pelco Spectra D6230 | 10.248.4.22 |  |  |  | mil01a-tvrec03 (10.248.4.248) | MIL01A (2-124/B)
L1A |  | MIL01A-P1-5-005 (CAM-5-005) | Area 5 | P1 corridoio sx lato nord |  | OUT NETWORK in ANALISI | 2026-01-15 |  | NON VA PING |  |  |  |  | da PC 12/12/2025 | nessuno |  | 2.3.0-713 | EVO-05NXD | 10.248.4.227 | 00:11:35:01:95:60 |  |  | mil01a-tvrec03 (10.248.4.248) | MIL01A-P1-5-005
L1A |  | MIL01A-P1-5-004 (CAM-5-004 -360) | Area 5 | P1 corridoio dx lato nord |  | OUT NETWORK in ANALISI |  |  | NON VA PING | Da Importare | [7 empty] | EVO-05NXD | 10.248.4.229 |  | MXP-MIL01A-S1-ACC-ESW03 | 3
L1A | 280 | TERMICA INGRESSO | [7 empty] | NON DA ACQUISIRE | [7 empty] | DS-2TD1217B-6/PA | 10.248.4.23 | 00:04:7D:0E:67:01 | MXP-MIL01A-S1-TVCC-ESW02 (Manteinance Room) | Gi1/0/20 |  | Termcamerea HikViaiosn
L1A | 240 | MIL01A-C240 |  | Citofono Area COPS Mil01A Settore 2 | [9 empty] | 10.248.4.1 | alto a sx | M06222617122920050 | 06.4.2.52 | IME229-1IS (30fps) | 10.248.4.231 | 00:04:7D:3C:B7:B7 | #N/A | #REF! | mil01a-tvrec03 (10.248.4.248) | MIL01A-C240
L1A |  | MIL01A-P1-5-001 (CAM-5_001) | Area 5 | P1 lato sud |  | OUT NETWORK in ANALISI |  | RISULTA MAI CONFIGURATA | NON VA PING | Da Importare | [7 empty] | EVO-05NXD | 10.248.4.233 |  | MXP-MIL01A-S1-ACC-ESW03 | 8
L1A | 293 | CAM-2-NEW13 | [11 empty] | 10.248.4.1 | alto a sx | M0641719092520612 | 06.4.2.52 | IME229-1IS (30fps) | 10.248.4.235 |  | MXP-MIL01A-S2-TVCC-ESW04 MXP-N1S2-TVCC-ESW04) | #REF! | mil01a-tvrec03 (10.248.4.248) | MIL01A-C293 (2-New13)
L1A | 92 | CAM-1-152/B | [9 empty] | ATTENZIONE DESCRIZIONE DOPPIA |  | 10.248.4.1 | alto a sx | M06222617111320271 | 06.4.2.52 | IME229-1IS (30fps) | 10.248.4.236 |  | MXP-MIL01A-S2-TVCC-ESW02 | #REF! | mil01a-tvrec01 (10.244.5.235) | ? | Onvif Conformant Device
L1A | 91/B | MIL01A-C91/B | AREA 7 | Power Spine Settore 2 |  |  | 2025-11-12 | Porta Rete Riavviata |  |  |  | ATTENZIONE DESCRIZIONE DOPPIA |  | 10.248.4.1 | alto a sx | M06219217051720099 | 06.4.2.52 | IME229-1IS (30fps) | 10.248.4.238 |  | MXP-MIL01A-S2-TVCC-ESW02 | #REF! | mil01a-tvrec01 (10.244.5.235) | MIL01A-C91/B | Onvif Conformant Device
L1A | 90/B | MIL01A-C90/B (1-123/b) | AREA 7 | Power Spine Settore 2 | [7 empty] | ATTENZIONE DESCRIZIONE DOPPIA |  | 10.248.4.1 | alto a sx |  | 06.4.2.52 | IME229-1IS (30fps) | 10.248.4.239 |  | MXP-MIL01A-S2-TVCC-ESW02 | #REF! | mil01a-tvrec01 (10.244.5.235) | MIL01A-C90/B | Onvif Conformant Device
L1A | 279 | MIL01A-C279 (CAM-2-120/B) | Power Spine cam centrale | External south areas |  | SFOCATA | [5 empty] | SFOCATA |  | 10.248.4.1 | alto a sx | T62101718 | 1.16.57 | IMP221-1ES | 10.248.4.24 | 00:04:7D:33:AE:28 | MXP-MIL01A-S1-TVCC-ESW03 | Gi1/0/16 | mil01a-tvrec03 (10.248.4.248) | MIL01A-C279 | PELCO FIXED CAMERE (Legacy Device Pack)
L1A | 292 | MIL01A-C292 | Power Spine WEST | [10 empty] | 10.248.4.1 | alto a sx | M0641719092520665 | 06.4.2.52 | IME229-1IS (30fps) | 10.248.4.240 |  | MXP-MIL01A-S2-TVCC-ESW04 MXP-N1S2-TVCC-ESW04) | #REF! | mil01a-tvrec03 (10.248.4.248) | MIL01A-C292 (2-New12) | Onvif Conformant Device
L1A | 293 | MIL01A-C122/B | AREA 7 | Power Spine cam centrale |  |  | 2025-11-12 | Riavvio da Pagina WEB | [5 empty] | 10.248.4.1 | alto a sx | K490133 | 2.13.7.1.9340-A0.0 | Pelco Spectra D6230 | 10.248.4.241 | 00047D2A7EFA | MXP-MIL01A-S2-TVCC-ESW02 |  | mil01a-tvrec03 (10.248.4.248) | MIL01A-C122/B
L1A | 88/b | MIL01A-C88/B (CAM-1-123/B) | AREA 7 | Power Spine Settore 2 |  |  | 2025-11-12 |  |  |  |  | Porta Rete Riavviata |  | 10.248.4.1 | alto a sx |  | 06.4.2.52 | IME229-1IS (30fps) | 10.248.4.242 |  | MXP-MIL01A-S2-TVCC-ESW02 | #REF! | mil01a-tvrec01 (10.244.5.235) | MIL01A-C88/b | Onvif Conformant Device
L1A | 87/b | MIL01A-C124/B (CAM-1-124/B) | AREA 7 | Power Spine Settore 2 |  |  | 2025-11-12 |  |  |  |  | Porta Rete Riavviata |  | 10.248.4.1 | Alto a sx | M0641719042520269 | 06.4.2.52 | IME229-1IS (30fps) | 10.248.4.243 |  | MXP-MIL01A-S2-TVCC-ESW02 | #REF! | mil01a-tvrec01 (10.244.5.235) | MIL01A-C124/B | Onvif Conformant Device
L1A | 291 | CAM-2-NEW11 | [11 empty] | 10.248.4.1 | alto a sx | M0641719092520453 | 06.4.2.52 | IME229-1IS (30fps) | 10.248.4.244 |  | MXP-MIL01A-S2-TVCC-ESW02 | #REF! | mil01a-tvrec03 (10.248.4.248) | MIL01A-C291 (2-NEW11)
L1A | 86/b | MIL01A-C86/B | AREA 7 | Power Spine Settore 2 |  |  | 2025-11-12 |  |  |  |  | Porta Rete Riavviata |  | 10.248.4.1 | alto a sx |  | 06.4.2.52 | IME229-1IS (30fps) | 10.248.4.245 |  | MXP-MIL01A-S2-TVCC-ESW02 | #REF! | mil01a-tvrec01 (10.244.5.235) | MIL01A-C86/B | Onvif Conformant Device
L1A | 102 | CAM-1-101/C |  | P1 | [9 empty] | 10.248.4.1 | alto a sx | M0641719042620062 | 06.4.2.52 | IME229-1IS (30fps) | 10.248.4.249 |  | MXP-MIL01A-S2-TVCC-ESW04 MXP-N1S2-TVCC-ESW04) | #REF! | mil01a-tvrec01 (10.244.5.235) | ? | Onvif Conformant Device
L1A | 279 | MIL01A-EXT-C279 2-121/B |  | External south areas |  |  | 2025-11-12 | Riavvio da Pagina WEB | [5 empty] | 10.248.4.1 | alto a sx | H341034 | 2.13.7.1.9340-A0.0 | Pelco Spectra D6230 | 10.248.4.25 | 00:04:7D:0E:6B:CE | MXP-MIL01A-S1-TVCC-ESW03 | Gi1/0/17 | mil01a-tvrec03 (10.248.4.248) | MIL01A-EXT-C279 (2-121/B)
L1A | 280 | MIL01A-C280 |  | DAtaHall Settore 2 Porta ingresso |  |  | 2025-11-12 | Porta Rete Riavviata | [5 empty] | 10.248.4.1 | alto a sx | M06222617111320221 | 06.4.2.52 | IME229-1IS (30fps) | 10.248.4.250 |  | MXP-MIL01A-S2-TVCC-ESW01 | #REF! | mil01a-tvrec01 (10.244.5.235) | MIL01A-C280 (CAM-1-114/C) | Onvif Conformant Device
L1A | 281 | MIL01A-C112 DHS1 |  | DataHall |  |  | 2025-11-12 | Porta Rete Riavviata | [5 empty] | 10.248.4.1 | alto a sx | M0641719042520251 | 06.4.2.52 | IME229-1IS (30fps) | 10.248.4.252 |  | MXP-MIL01A-S2-TVCC-ESW04 MXP-N1S2-TVCC-ESW04) | #REF! | mil01a-tvrec01 (10.244.5.235) | MIl01A-C??? | Onvif Conformant Device
L1A | 282 | CAM-1-102/C |  |  |  |  | 2025-11-12 | Porta Rete Riavviata | [5 empty] | 10.248.4.1 | alto a sx | M06222617111320027 | 06.4.2.52 | IME229-1IS (30fps) | 10.248.4.253 |  | MXP-MIL01A-S2-TVCC-ESW04 MXP-N1S2-TVCC-ESW04) | #REF! | mil01a-tvrec01 (10.244.5.235) | MIL01A-CXX | Onvif Conformant Device
L1A | 277 | MIL01A-C277 (CAM-2-119/B) | EXT | External south areas | [8 empty] | C.T.F. BOX14 Fibra 24VAC Locale (il PS alimenta anche Conv.Fibra) | 10.248.4.1 | alto a sx | T62101722 | 01.16.57 | IMP221-1ES | 10.248.4.26 | 00:04:7D:33:AE:2D | MXP-MIL01A-S1-TVCC-ESW03 | Gi1/0/19 | mil01a-tvrec03 (10.248.4.248) | MIL01A-C277 | PELCO FIXED CAMERE (Legacy Device Pack)
L1A | 276 | MIL01A-EXT-2-118/B | EXT | External south areas (ultima angolo prima di arrivare al GATE) |  |  | 2025-12-05 | Smontata e rimontata |  |  |  |  | C.T.E. BOX14 Fibra 220VAC diretto da UPS | 10.248.4.1 | alto a sx | H321747 | 2.13.7.1.9340-A0.0 | Pelco Spectra D6230 | 10.248.4.27 | 00:04:7D:0E:65:AF | MXP-MIL01A-S1-TVCC-ESW03 | Gi1/0/15 | mil01b-tvrec02 (10.248.5.115) | MIL01A-2-118/B
L1A | 277 | MIL02A- C278 (CAM-2-111/B) | EXT | External south areas | [8 empty] | C.T.F. BOX12 Fibra 24VAC Locale (il PS alimenta anche Conv.Fibra) | 10.248.4.1 | alto a sx | T62101719 | 01.16.57 | IMP221-1ES | 10.248.4.28 | 00:04:7D:33:AE:29 | MXP-MIL01A-S1-TVCC-ESW02 (Manteinance Room) | Gi1/0/8 | mil01a-tvrec03 (10.248.4.248) | MIL01A-C278 | PELCO FIXED CAMERE (Legacy Device Pack)
L1A | 271 | MIL01A-C271 (CAM-2-112/B) | EXT | External south areas | [5 empty] | Zoom Veloce | 2025-10-15 |  | C.T.E. BOX12 Fibra 220VAC diretto da UPS | 10.248.4.1 | Upper LEFT (name & data) | H321985 |  | Pelco Spectra D6230 | 10.248.4.29 | 00:04:7D:0E:66:9D | MXP-MIL01A-S1-TVCC-ESW02 (Manteinance Room) | Gi1/0/10 | mil01a-tvrec02 (10.248.4.20) | MIL01A-C271 (CAM-2-2112/B) | Onvif Conformant Device | GruppiAdmin/mil01a-tvrec02/PelcoD6230
L1A | 296 | CAM-2-NEW17 | EXT | Parcheggio esterno MIL01A |  |  | 2025-11-25 | RIAVVIATA 12VDC | OK | Da Importare |  |  | C.T.D. BOX13 Fibra 12VCC Locale (il PS alimenta anche Conv.Fibra) | 10.248.4.1 | nessuno | 00:11:35:03:0D:2D | 1.1.49-331 | EVO-12NCD | 10.248.4.30 | 00:11:35:03:0D:2D | MXP-MIL01A-S1-TVCC-ESW03 | Gi1/0/18 | mil01a-tvrec02 (10.248.4.20) | Oncam | Onvif Conformant Device
L1A | 259 | MIL01A-C259 (CAM-2-009/D) | EXT | External soutth areas Inquadra GATE da lontano | [5 empty] | Zoom Veloce | 2025-10-15 |  |  | 10.248.4.1 | Upper LEFT (name & data) | H322086 | 2.13.7.1.9340-A0.0 | Pelco Spectra D6230 | 10.248.4.31 | 00:04:7D:0E:67:02 | MXP-MIL01A-S1-TVCC-ESW02 (Manteinance Room) | Gi1/0/9 | mil01a-tvrec02 (10.248.4.20) | MIL01A-C259 EXT | Onvif Conformant Device | GruppiAdmin/mil01a-tvrec02/PelcoD6230 | Mil01A Gate - 6CAM
L1A | 260 | CAM-2-110/D |  | EX PERIMETRO ADESSO MIL01C |  | RIMOSSA | [11 empty] | Pelco Spectra D6230 | 10.248.4.33 | 00:04:7D:0E:66:22 | MXP-MIL01A-S1-TVCC-ESW02 (Manteinance Room) | Gi1/0/12 |  | 033M
L1A | 297 | MIL01A-C297 (CAM-2-NEW18) | EXT | Cancellino SUD Pedonale SUD MIL01A | [9 empty] | 10.248.4.1 | Upper LEFT (name & data) | AEETWP5 | 2.2.4.0.8280-A0.0 | IME219 | 10.248.4.34 | 00:04:7D:3D:9C:55 | #N/A | #N/A | mil01a-tvrec02 (10.248.4.20) | MIL01A-C297 Pedonale Sud | Onvif Conformant Device |  | Mil01A Gate - 6CAM
L1A | 301 | CAM-2-001/D |  | MIL01A ENTRY Sopra Citofono | [7 empty] | REC su ex 10.248.5.115 |  | 10.248.4.1 | Upper LEFT (name & data) | AEETWU9 | 2.2.4.0.8280-A0.0 | IME219 | 10.248.4.35 | 00:04:7D:3D:9C:8B | MXP-MIL01A-S1-TVCC-ESW03 | Gi1/0/4 | mil01a-tvrec02 (10.248.4.20) | MIL01A-C301 (CAM-2-001/D) | Onvif Conformant Device |  | Portico entry
L1A | 300 | CAM-2-002/D | AREA 1 | MIL01A Entry Sud (Principale) | [7 empty] | NON VA PASSWORD | [6 empty] | 10.248.4.36 | 00:04:7D:3D:E9:AF | MXP-MIL01A-S1-TVCC-ESW02 (Manteinance Room) | Gi1/0/13 |  |  |  |  | Portico entry
L1A | 254 | CAM-2-003/D |  | MIL01A Entry Sud (Principale) | [9 empty] | 10.248.4.1 | Upper LEFT (name & data) | AEGSPN0 | 2.2.4.0.8280-A0.0 | IME219 | 10.248.4.37 | 00:04:7D:3D:E9:B2 | MXP-MIL01A-S1-TVCC-ESW02 (Manteinance Room) | Gi1/0/16 | mil01a-tvrec02 (10.248.4.20) | MIL01A-C254 (CAM-2-003/D) | Onvif Conformant Device |  | Portico entry
L1A | 295 | CAM-2-NEW15 |  | External south areas |  | RIMOSSA | [12 empty] | 10.248.4.38 |  | #N/A | #N/A | [7 empty] | #REF!
L1A | 272 | MIL01A-C272 (CAM-2-113/D) | EXT GATE | Camera sopra citofono entry car MIL01A |  | OUT OF SERVICE RIMOSSA FUNZIONA MA NON IN CAMPO TEST CAVO in CORSO | 2025-12-12 | Convertitore ROTTO o Fira da cambiare | NON VA PING | Da Importare |  |  | C.T.F. BOX13 Fibra 24VAC Locale (il PS alimenta anche Conv.Fibra) | 10.248.4.1 | alto a sx | T62101535 | 01.16.57 | IMP221-1ES | 10.248.4.39 | 00:04:7D:33:AD:69 | MXP-MIL01A-S1-TVCC-ESW02 (Manteinance Room) | Gi1/0/14 |  | MIL01A-C272 GATE
L1A | 273 | CAM-2-114/D | EXT GATE | External south areas - Gate |  |  | 2025-11-12 | Porta Rete Riavviata |  |  |  |  | C.T.E. Fibra 220VAC diretto da UPS | 10.248.4.1 | Upper LEFT (name & data) | H322103 | 2.13.7.1.9340-A0.0 | Pelco Spectra D6230 | 10.248.4.40 | 00:04:7D:0E:67:13 | MXP-MIL01A-S1-TVCC-ESW03 | Gi1/0/20 | mil01a-tvrec02 (10.248.4.20) | MIL01A-C273 GATE | Onvif Conformant Device
L1A | 274 | MIL01A-C274 (CAM-2-115/D) | EXT GATE | External south areas - Gate | [8 empty] | C.T.F. BOX13 Fibra 24VAC Locale (il PS alimenta anche Conv.Fibra) | 10.248.4.1 | Upper LEFT (name & data) | T62101534 | 01.16.57 | IMP221-1ES | 10.248.4.41 | 00:04:7D:33:AD:6F | MXP-MIL01A-S1-TVCC-ESW03 | Gi1/0/22 | mil01a-tvrec03 (10.248.4.248) | MIL01A-C274 GATE | PELCO FIXED CAMERE (Legacy Device Pack) |  | MIL01A&B Gate 12 CAM
L1A | 275 | MIL01A-C275 (CAM-2-116/D) | EXT GATE | External south areas - Gate | [8 empty] | C.T.F. BOX13 Fibra 24VAC Locale (il PS alimenta anche Conv.Fibra) | 10.248.4.1 | Upper LEFT (name & data) | T62101537 | 01.16.57 | IMP221-1ES | 10.248.4.42 | 00:04:7D:33:AD:71 | MXP-MIL01A-S1-TVCC-ESW03 | Gi1/0/21 | mil01a-tvrec03 (10.248.4.248) | MIL01A-C275 GATE | PELCO FIXED CAMERE (Legacy Device Pack) |  | MIL01A&B Gate 12 CAM
L1A | 281 | MIL01A-C281 (2-157/D) | EXT GATE | External south areas Citofono Pedonale al Gate grande MIl01A |  | NUOVA | 2026-02-16 | NUOVA |  |  |  |  | POE | 10.248.4.1 | Upper LEFT (name & data) | BH0D687PAGAFC17 | 2.840.0000000.22.R | MT-IPD2500AI (Varifocale IR) | 10.248.4.43 | 8C:1F:64:B2:F2:41 | MXP-MIL01A-S1-TVCC-ESW02 (Manteinance Room) | Gi1/0/7 | mil01a-tvrec02 (10.248.4.20) | MIL01A-C281 GATE
L1A | 281 | MIL01A-C281 (2-157/D) | EXT GATE | External south areas Citofono Pedonale al Gate grande MIl01A |  | OUT OF SERVICE RIMOSSA TESTATA NON FUNZIONANTE | 2025-12-01 | ORDINATA NUOVA TELECAMERA | OK | DISATTIVATA | 2025-12-12 |  | C.T.F. BOX13 Fibra 24VAC Locale (il PS alimenta anche Conv.Fibra) | 10.248.4.1 | Upper LEFT (name & data) | TSCA41018029 | 3.9.1.6.9600-A0.0 | IME238-1IRS | 10.248.4.43 | 00:04:7D:33:CF:48 | MXP-MIL01A-S1-TVCC-ESW02 (Manteinance Room) | Gi1/0/7 | mil01a-tvrec02 (10.248.4.20) | MIL01A-C281 GATE |  |  | MIL01A Gate 6 CAM MIL01A&B Gate 12 CAM
L1A | 282 | MIL01A-C282 (CAM-2-158/D) | EXT GATE | External south areas - Gate | [8 empty] | C.T.F. BOX13 Fibra 24VAC Locale (il PS alimenta anche Conv.Fibra) | 10.248.4.1 | Upper LEFT (name & data) | T62101532 | 1.16.57 | IMP221-1ES | 10.248.4.44 | 00:04:7D:33:AD:79 | MXP-MIL01A-S1-TVCC-ESW02 (Manteinance Room) | Gi1/0/3 | mil01a-tvrec03 (10.248.4.248) | MIL01A-C282 GATE | PELCO FIXED CAMERE (Legacy Device Pack) |  | MIL01A Gate 6 CAM MIL01A&B Gate 12 CAM
L1A | 283 | MIL01A-C283 (CAM-2-159/D) | EXT GATE | External south areas - Gate | [8 empty] | C.T.F. BOX13 Fibra 24VAC Locale (il PS alimenta anche Conv.Fibra) | 10.248.4.1 | Upper LEFT (name & data) | T62101533 | 1.16.57 | IMP221-1ES | 10.248.4.45 | 00:04:7D:33:AD:6E | MXP-MIL01A-S1-TVCC-ESW02 (Manteinance Room) | Gi1/0/5 | mil01a-tvrec03 (10.248.4.248) | MIL01A-C283 GATE | PELCO FIXED CAMERE (Legacy Device Pack) |  | MIL01A Gate 6 CAM MIL01A&B Gate 12 CAM
L1A | 284 | MIL01A-C284 (CAM-2-160/D) | EXT GATE | External south areas - Gate |  | SPORCA | [5 empty] | SPORCA | C.T.F. BOX13 Fibra 24VAC Locale (il PS alimenta anche Conv.Fibra) | 10.248.4.1 | Upper LEFT (name & data) | T62101721 | 1.16.57 | IMP221-1ES | 10.248.4.46 | 00:04:7D:33:AE:2E | MXP-MIL01A-S1-TVCC-ESW02 (Manteinance Room) | Gi1/0/6 | mil01a-tvrec03 (10.248.4.248) | MIL01A-C284 GATE | PELCO FIXED CAMERE (Legacy Device Pack) |  | MIL01A&B Gate 12 CAM
L1A | 285 | MIL01A-C285 (CAM-2-151/D) | EXT GATE | External south areas - Gate |  | SPORCA | [5 empty] | SPORCA |  | 10.248.4.1 | alto a sx | T62205332 | 1.16.57 | IMP221-1ES | 10.248.4.47 | 00:04:7D:33:CF:59 | MXP-MIL01A-S1-TVCC-ESW02 (Manteinance Room) | Gi1/0/4 | mil01a-tvrec03 (10.248.4.248) | MIL01A-C285 GATE | PELCO FIXED CAMERE (Legacy Device Pack)
L1A | 286 | MIL01A-C286 (CAM-2-152/D) | EXT GATE | External south areas - Gate |  | SPORCA | [5 empty] | SPORCA |  | 10.248.4.1 | Upper LEFT (name & data) | T62101530 | 1.16.57 | IMP221-1ES | 10.248.4.48 | 00:04:7D:33:AD:6D | MXP-MIL01A-S1-TVCC-ESW02 (Manteinance Room) | Gi1/0/2 | mil01a-tvrec03 (10.248.4.248) | MIL01A-C286 GATE | PELCO FIXED CAMERE (Legacy Device Pack)
L1A | 287 | MIL01A-C287 (CAM-2-163/D) | EXT GATE | External south areas - Gate |  |  | 2025-12-12 | Cambiato Alimentatore 24VAC |  |  |  | SPORCA | C.T.F. BOX13 Fibra 24VAC Locale (il PS alimenta anche Conv.Fibra) | 10.248.4.1 | Upper LEFT (name & data) | T62205331 | 1.16.57 | IMP221-1ES | 10.248.4.49 | 00:04:7D:33:CF:49 | MXP-MIL01A-S1-TVCC-ESW03 | Gi1/0/23 | mil01a-tvrec03 (10.248.4.248) | MIL01A-C287 GATE | PELCO FIXED CAMERE (Legacy Device Pack)
L1A | 288 | CAM-1-063/B | AREA 4 | Al centro del Receiving (Loading Area) | da smontare con PLE | OUT OF SERVICE RIMOSSA DA TESTARE |  |  | NON VA PING | Da Importare | [8 empty] | 10.248.4.65 | 00:11:35:01:9D:7C | MXP-MIL01A-S1-TVCC-ESW09 MXP-MIL01A-S1-TVCC-ESW06 | 14 8
L1A | 145 | MIL01A-C145 | AREA 4 | MIL01A Entry North (Loading Area - Recom) | [9 empty] | 10.248.4.1 | alto a sx | AEETWT5 | 2.2.4.0.8280-A0.0 | IME219 (30 fps) | 10.248.4.112 | 00:04:7D:3D:9C:7D | MXP-MIL01A-S1-TVCC-ESW06 | 6 | mil01a-tvrec03 (10.248.4.248) | MIL01A-C145 (2-005/B) |  |  | Mil01A Entry Front/Back 6 CAM
L1A | 146 | CAM-1-066/B | AREA 4 | Locale RECOM |  | OUT NETWORK in ANALISI |  |  | NON VA PING | [9 empty] | 10.248.4.66 | 00:04:7D:3D:9B:1B | MXP-MIL01A-S1-TVCC-ESW06 | 7
L1A | 114 | (140M - CAM-1-New12) | Area 1 | 1-125/B Equipment Rooms 01-03 Gray | [9 empty] | 10.248.4.1 | UPPER LEFT Nome Camere & Ora |  | AEGSPQ8 | IME219 (30 fps) | 10.248.4.68 | 00:04:7D:3D:E9:CE | MXP-MIL01A-S1-TVCC-ESW05 (Monitoring Room sett.1) | Gi1/0/5 | mil01a-tvrec01 (10.244.5.235) | MIL01A-C114 ((140M - CAM-1-New12)) | Onvif Conformant Device
L1A | 115 | CAM-1-126/B | Area 1 | Equipment Rooms 01-03 Gray | [9 empty] | 10.248.4.1 | UPPER LEFT Nome Camere & Ora |  | AEGSPN6 | IME219 (30 fps) | 10.248.4.69 | 00:04:7D:3D:E9:B8 | MXP-MIL01A-S1-TVCC-ESW05 (Monitoring Room sett.1) | Gi1/0/8 | mil01a-tvrec01 (10.244.5.235) | MIL01A-C115 (CAM-1-126/B) | Onvif Conformant Device
L1A | 116 | MIL01A-C116 (1-127) | AREA 1 | Equipment Rooms Settore 1 01-03 UPS Gray | [8 empty] | Poe | 10.248.4.1 | UPPER LEFT Nome Camere & Ora |  | AEGSPN7 | IME219 (30 fps) | 10.248.4.70 | 00:04:7D:3D:E9:B9 | MXP-MIL01A-S1-TVCC-ESW05 (Monitoring Room sett.1) | Gi1/0/7 | mil01a-tvrec03 (10.248.4.248) | MIL01A-C116 (MIL01A-C116 (1-127)) | Onvif Conformant Device
L1A | 117 | CAM-1-128/B | Area 1 | Equipment Rooms 01-03 Gray | [9 empty] | 10.248.4.1 | UPPER LEFT Nome Camere & Ora |  | AEEM614 | IME219 (30 fps) | 10.248.4.71 | 00:04:7D:3D:88:CF | MXP-MIL01A-S1-TVCC-ESW05 (Monitoring Room sett.1) | Gi1/0/6 | mil01a-tvrec03 (10.248.4.248) | MIL01A-C117 (CAM-1-128/B) | Onvif Conformant Device
L1A | 119 |  | Area 1 | 1-129/B Equipment Rooms 01-04 Gray | [9 empty] | 10.248.4.1 | UPPER LEFT Nome Camere & Ora | AEEM540 |  | IME219 (30 fps) | 10.248.4.72 | 00:04:7D:3D:88:85 | MXP-MIL01A-S1-TVCC-ESW05 (Monitoring Room sett.1) | Gi1/0/3 | mil01a-tvrec03 (10.248.4.248) | MIL01A-C119 | Onvif Conformant Device |  | 01-04
L1A | 120 |  | Area 1 | 1-130/B Equipment Rooms 01-04 Gray | [9 empty] | 10.248.4.1 | UPPER LEFT Nome Camere & Ora | AEETEA3 |  | IME219 (30 fps) | 10.248.4.73 | 00:04:7D:3D:9A:F6 | MXP-MIL01A-S1-TVCC-ESW05 (Monitoring Room sett.1) | Gi1/0/2 | mil01a-tvrec03 (10.248.4.248) | MIL01A-C120 | Onvif Conformant Device |  | 01-04
L1A | 121 |  | Area 1 | 1-131/B Equipment Rooms 01-04 Gray | [9 empty] | 10.248.4.1 | UPPER LEFT Nome Camere & Ora | AEETEC3 |  | IME219 (30 fps) | 10.248.4.74 | 00:04:7D:3D:9B:0A | MXP-MIL01A-S1-TVCC-ESW05 (Monitoring Room sett.1) | Gi1/0/1 | mil01a-tvrec03 (10.248.4.248) | MIl01A-C121 | Onvif Conformant Device |  | 01-04
L1A | 136 | MIL01A-C136 (1-142/B) | AREA 1 | Area 1 Equipment Rooms 01-08 | [9 empty] | 10.248.4.1 | Upper LEFT (name & data) | AEERHR9 | 2.2.4.0.8280-A0.0 | IME219 | 10.248.4.85 | 00:04:7D:3D:94:BF | MXP-MIL01A-S1-TVCC-ESW06 | 9 | mil01a-tvrec02 (10.248.4.20) | MIL01A-C136 (1-142/B) | onvif Conformant Device |  | 01-08
L1A | 135 | MIL01A-C135 (CAM-1-149/B) | Area 1 | Area 1 Equipment Rooms 01-08 | [9 empty] | 10.248.4.1 | upper lerfty | AEETWZ0 | 2.2.4.0.8280-A0.0 | IME219 | 10.248.4.94 | 00:04:7D:3D:9C:B4 | MXP-MIL01A-S1-TVCC-ESW06 | 10 | mil01a-tvrec02 (10.248.4.20) | MIL01A-C135 (CAM-1-149/B) | onvif Conformant Device |  | 01-12
L1A | 134 | CAM-1-141/B | Area 1 | S1 Passages 01-12 | [9 empty] | 10.248.4.1 | Upper LEFT (name & data) | AEETE79 | 2.2.4.0.8280-A0.0 | IME219 | 10.248.4.84 | 00:04:7D:3D:9A:DE | MXP-MIL01A-S1-TVCC-ESW06 | 11 | mil01a-tvrec02 (10.248.4.20) |  | onvif Conformant Device
L1A | 131 | CAM-1-139/B | Area 1 | S1 Equipment Rooms 01-07 | [9 empty] | 10.248.4.1 | Upper LEFT (name & data) | AEETWX9 | 2.2.4.0.8280-A0.0 | IME219 | 10.248.4.82 | 00:04:7D:3D:9C:A9 | MXP-MIL01A-S1-TVCC-ESW06 | 13 | mil01a-tvrec02 (10.248.4.20) | MIL01A-C131 (CAM-1-139/B) | onvif Conformant Device |  | 01-07
L1A | 130 |  | Area 1 | S1 Equipment Rooms 01-07 | [9 empty] | 10.248.4.1 | Upper LEFT (name & data) | AEETWV7 | 2.2.4.0.8280-A0.0 | IME219 | 10.248.4.81 | 00:04:7D:3D:9C:93 | MXP-MIL01A-S1-TVCC-ESW06 | 14 | mil01a-tvrec02 (10.248.4.20) | MIL01A-C130 | onvif Conformant Device |  | 01-06
L1A | 129 |  | Area 1 | Area 1 Equipment Rooms 01-06 | [9 empty] | 10.248.4.1 | Upper LEFT (name & data) | AEETWW0 | 2.2.4.0.8280-A0.0 | IME219 | 10.248.4.80 | 00:04:7D:3D:9C:96 | MXP-MIL01A-S1-TVCC-ESW06 | 15 | mil01a-tvrec02 (10.248.4.20) | MIL01A-C129 | onvif Conformant Device |  | 01-06
L1A | 128 | CAM-1-136/B | Area 1 | Area 1 Equipment Rooms 01-05 RED |  |  | 2025-11-12 | Porta Rete Riavviata | [5 empty] | 10.248.4.1 | Upper LEFT (name & data) | AEEMWA2 | 2.2.4.0.8280-A0.0 | IME219 | 10.248.4.79 | 00:04:7D:3D:8C:30 | MXP-MIL01A-S1-TVCC-ESW06 | 16 | mil01a-tvrec02 (10.248.4.20) | MIL01A-C128 (CAM-1-136/B) | Onvif Conformant Device |  | 01-05
L1A | 129 | MIL01A-C129 (CAM-1-137/B) | Area 1 | Area 1 Equipment Rooms 01-05 RED | [9 empty] | 10.248.4.1 | Upper LEFT (name & data) | AEETED6 | 2.2.4.0.8280-A0.0 | IME219 | 10.248.4.78 | 00:04:7D:3D:9B:17 | MXP-MIL01A-S1-TVCC-ESW06 | 17 | mil01a-tvrec02 (10.248.4.20) | MIL01A-C129 (CAM-1-137/B) | Onvif Conformant Device |  | 01-05
L1A | 132 | CAM-1-140/B | Area 1 | S1 Equipment Rooms 01-08 |  |  |  | Telecamera ROTTA?? (dovrei testare il POE Injectori) cmw il led POE si accende | [5 empty] | 10.248.4.1 | Upper LEFT | AEERHN7 | 2.2.4.0.8280-A0.0 | IME219 (30 fps) | 10.248.4.83 | 00047D3D949F | MXP-MIL01A-S2-TVCC-ESW02 | #REF! | mil01a-tvrec01 (10.244.5.235) | MIL01A-C132 (CAM-1-140/B) | Onvif Conformant Device |  | 01-07
L1A | 127 |  | Area 1 | Area 1 - Passages | [7 empty] | ATTENZIONE DESCRIZIONE DOPPIA |  | 10.248.4.1 | Upper LEFT (name & data) | AEETEC2 | 2.2.4.0.8280-A0.0 | IME219 | 10.248.4.96 | 00:04:7D:3D:9B:09 | MXP-MIL01A-S1-TVCC-ESW06 | 18 | mil01a-tvrec02 (10.248.4.20) | MIL01A-C127 | onvif Conformant Device
L1A | 125 | MIL01A-C125 | Area 1 | Area 1 Equipment Rooms 01-05 RED | [9 empty] | 10.248.4.1 | UPPER LEFT Nome Camere & Ora | AEETX09 | 2.2.4.0.8280-A0.0 | IME219 (30 fps) | 10.248.4.77 | 00:04:7D:3D:9C:C7 | MXP-MIL01A-S1-TVCC-ESW06 | 19 | mil01a-tvrec03 (10.248.4.248) | MIL01A-C125 (MIL01A-C125) | Onvif Conformant Device |  | 01-05
L1A | 138 |  | Area 1 | Area 1 Equipment Rooms 01-09 (1-143/B) | [13 empty] | IME219 | 10.248.4.86 | 00:04:7D:3D:9C:C3 | MXP-MIL01A-S1-TVCC-ESW05 (Monitoring Room sett.1) | Gi1/0/10 | mil01a-tvrec02 (10.248.4.20) | MIL01A-C138 | onvif Conformant Device |  | 01-09
L1A | 288 | MIL01A-C288 (CAM-2-170/F) | EXT | External North Areas Inquadra strada tra i due MIL | [5 empty] | Zoom Veloce | 2025-10-15 |  |  | 10.248.4.1 | Upper LEFT (name & data) | H321910 | 2.13.7.1.9340-A0.0 (Supported 2.13.6.1) | Pelco Spectra D6230 | 10.248.4.116 | 00:04:7D:0E:66:52 | MXP-MIL01A-S1-TVCC-ESW04 (Monitoring Room Sett.1) | Gi1/0/9 | mil01a-tvrec02 (10.248.4.20) | MIL01A-C288 (CAM-2-170/F) | Onvif Conformant Device | GruppiAdmin/mil01a-tvrec02/PelcoD6230
L1A | 232 | MIL01A-C150/B | Area 1 | Area 1 - Equipment Rooms | [9 empty] | 10.248.4.1 | alto a sx | AEETE05 | 2.2.4.0.8280-A0.0 | IME219 (30 fps) | 10.248.4.88 | 00:04:7D:3D:9A:94 | MXP-MIL01A-S1-TVCC-ESW05 (Monitoring Room sett.1) | Gi1/0/14 | mil01a-tvrec03 (10.248.4.248) | MIL01A-C150/B (CAM-1-150/B) |  |  |  | mil01a-tvrec03 (10.248.4.248)
L1A | 289 | (2-172/D) |  | Area 1 - Aux Power (Dx) | [9 empty] | 10.248.4.1 | alto a sx | AEETWU8 | 2.2.4.0.8280-A0.0 | IME219 (30 fps) | 10.248.4.89 | 00:04:7D:3D:9C:8A | MXP-MIL01A-S1-TVCC-ESW05 (Monitoring Room sett.1) | Gi1/0/19 | mil01a-tvrec03 (10.248.4.248) | MIL01A-XX (2-172/D)
L1A | 148 | CAM-2-173/D | Area 1 | Area 1 - Aux Power (Dx) | [9 empty] | 10.248.4.1 | Upper LEFT (name & data) | AEETWW4 | 2.2.4.0.8280-A0.0 | IME219 | 10.248.4.90 | 00:04:7D:3D:9C:9A | MXP-MIL01A-S1-TVCC-ESW05 (Monitoring Room sett.1) | Gi1/0/18 | mil01a-tvrec02 (10.248.4.20) | MIL01A-C148 (CAM-2-173/D) | onvif Conformant Device
L1A | 149 | MIL01A-C149 (2-174/D) | Area 1 | Area 1 - Aux Power (Dx) | [7 empty] | BUIA - Led Attivi 20/10/25 |  | 10.248.4.1 | Upper LEFT (name & data) | AEEM580 | 2.2.4.0.8280-A0.0 | IME219 | 10.248.4.91 | 00:04:7D:3D:88:AD | MXP-MIL01A-S1-TVCC-ESW05 (Monitoring Room sett.1) | Gi1/0/17 | mil01a-tvrec02 (10.248.4.20) | MIL01A-C149 | onvif Conformant Device
L1A | 150 | CAM-2-175/D | Area 1 | Area 1 - Aux Power (Dx) | [7 empty] | BUIA - Led Attivi 20/10/25 |  | 10.248.4.1 | Upper LEFT (name & data) | AEETED3 | 2.2.4.0.8280-A0.0 | IME219 | 10.248.4.92 | 00:04:7D:3D:9B:14 | MXP-MIL01A-S1-TVCC-ESW05 (Monitoring Room sett.1) | Gi1/0/16 | mil01a-tvrec02 (10.248.4.20) | MIL01A-C150 (CAM-2-175/D) | onvif Conformant Device
L1A | 151 | CAM-2-176/D | Area 1 | Area 1 - Aux Power | [7 empty] | BUIA - Led Attivi 20/10/25 |  | 10.248.4.1 | Upper LEFT (name & data) | AEETWY6 | 2.2.4.0.8280-A0.0 | IME219 | 10.248.4.93 | 00:04:7D:3D:9C:B0 | MXP-MIL01A-S1-TVCC-ESW05 (Monitoring Room sett.1) | Gi1/0/20 | mil01a-tvrec02 (10.248.4.20) | MIL01A-C151 (CAM-2-176/D) | onvif Conformant Device
L1A | 124 |  | Area 1 | Area 1 Equipment Rooms 01-05 RED | [9 empty] | 10.248.4.1 | UPPER LEFT Nome Camere & Ora |  |  | IME219 (30 fps) | 10.248.4.76 | 00:04:7D:3D:9B:04 | MXP-MIL01A-S1-TVCC-ESW06 | 20 | mil01a-tvrec03 (10.248.4.248) | MIL01A-C124 | Onvif Conformant Device |  | 01-05
L1A | 230 | C133 (CAM-1-148/B) | Area 1 | S1 Passages 01-12 |  | OUT NETWORK in ANALISI | 2025-11-11 | Porta Rete Riavviata |  | PSW Sbagliata | [7 empty] | IME229-1IS (30fps) | 10.248.4.95 | 00:04:7D:3D:9C:C5 | MXP-MIL01A-S1-TVCC-ESW05 (Monitoring Room sett.1) | Gi1/0/23 |  | 133F
L1A | 123 | CAM-1-146/B | Area 1 | S1 Passages 01-12.1 | [9 empty] | 10.248.4.1 | Upper LEFT (name & data) | AEETWY7 | 2.2.4.0.8280-A0.0 | IME219 | 10.248.4.97 | 00:04:7D:3D:9C:B1 | MXP-MIL01A-S1-TVCC-ESW06 | 21 | mil01a-tvrec02 (10.248.4.20) | MIL01A-C123 | onvif Conformant Device
L1A | 122 | MIL01B-EXT-C99 (NAP2-RKT4-05) | Area 1 | Area 1 Equipment Rooms 01-04 Gray | [9 empty] | 10.248.4.1 | UPPER LEFT Nome Camere & Ora |  |  | IME219 (30 fps) | 10.248.4.75 | 00:04:7D:3D:88:E1 | MXP-MIL01A-S1-TVCC-ESW06 | 22 | mil01a-tvrec03 (10.248.4.248) | MIL01A-C122 (MIL01B-EXT-C99 (NAP2-RKT4-05)) | Onvif Conformant Device | GruppiAdmin/mil01a-tvrec02/PelcoD6230 | 01-04
L1A | 118 | CAM-1-145/B | Area 1 | S1 Passages 01-12.1 | [7 empty] | ATTENZIONE DESCRIZIONE DOPPIA |  | 10.248.4.1 | Upper LEFT (name & data) | AEESU77 | 2.2.4.0.8280-A0.0 | IME219 | 10.248.4.98 | 00:04:7D:3D:9A:3A | MXP-MIL01A-S1-TVCC-ESW05 (Monitoring Room sett.1) | Gi1/0/4 | mil01a-tvrec02 (10.248.4.20) | MIL01A-C118 | onvif Conformant Device
L1A | 243 | MIL01A-C113 | Area 1 | Uscita Angolo Retro Edificio |  |  | 2025-11-12 | Riavvio da Pagina WEB |  |  | 2026-01-15 | Totlo Multistreaming Tolto Streming N2 |  | 10.248.4.1 |  |  | 2.3.0-713 | EVO-05NXD | 10.248.4.99 | 00:11:35:01:9D:75 | MXP-MIL01A-S1-TVCC-ESW05 (Monitoring Room sett.1) | Gi1/0/9 | mil01a-tvrec01 (10.244.5.235) | MIL01A-C113 | Onvif Conformant Device
L1A | 245 | 85B | [9 empty] | NON VA PAGINA WEB | [6 empty] | 10.248.5.119 |  | MXP-MIL01A-S2-TVCC-ESW03 | #REF! |  | 85B
L1A |  | MIL01A-EXT-017M | EXT | Esterno Sud Vista Ingresso | [9 empty] | 10.248.4.1 | alto a sx | H322085 | 2.13.7.1.9340-A0.0 | Pelco Spectra D6230 | 10.248.5.120 |  |  |  | mil01a-tvrec03 (10.248.4.248) | MIL01A-EXT-017M
|  |  |  | Parchetto | [13 empty] | MT-IPDS2200 | 10.248.5.152 |  |  |  | MXP-N01-TVREC01 | Palo5
|  |  |  | Parchetto | [13 empty] | MT-IPDS2200 | 10.248.5.153 |  |  |  | MXP-N01-TVREC01 | Palo1
|  |  |  | Parchetto | [13 empty] | MT-IPDS2200 | 10.248.5.154 |  |  |  | MXP-N01-TVREC01 | Palo3
|  |  |  | Parchetto | [13 empty] | MT-IPDS2200 | 10.248.5.155 |  |  |  | MXP-N01-TVREC01 | Palo2
|  |  |  | Parchetto | [13 empty] | MT-IPDS2200 | 10.248.5.156 |  |  |  | MXP-N01-TVREC01 | Palo6
L1A |  |  | Oracle | Oracle_CAM12 | [13 empty] | IME238-1ERS | 10.248.5.175 |  | MXP-MIL01A-S2-TVCC-ESW01 (MXP-N1S2-TVCC-ESW01) | 22 | MXP-N01-TVREC01 | Oracle_CAM12 |  |  |  | 10/10/2025 NON E' DI ORACLE DA SPOSTARE
L1A |  |  | Oracle | Oracle_CAM14 | [13 empty] | IME238-1ERS | 10.248.5.186 |  | MXP-MIL01A-S2-TVCC-ESW01 (MXP-N1S2-TVCC-ESW01) | 24 | MXP-N01-TVREC01 | Oracle_CAM14 |  |  |  | Accordo parla di 5fps H264 1920x108
L1A |  | corridoiio oracle | Oracle | Oracle_CAM21 | [13 empty] | IME238-1ERS | 10.248.5.187 | 00047D44F48F | MXP-MIL01A-S2-TVCC-ESW04 MXP-N1S2-TVCC-ESW04) | 25 | MXP-N01-TVREC01 | Oracle_CAM21 |  |  |  | 10/10/2025 NON E' DI ORACLE DA SPOSTARE
L1A |  |  | Oracle | Oracle_CAM3 | [13 empty] | IME238-1ERS | 10.248.5.189 |  | MXP-MIL01A-S2-TVCC-ESW04 MXP-N1S2-TVCC-ESW04) | 7 | MXP-N01-TVREC01 | Oracle_CAM3
L1A |  |  | Oracle | Oracle_CAM15 | [13 empty] | IME238-1ERS | 10.248.5.194 |  | MXP-MIL01A-S2-TVCC-ESW01 (MXP-N1S2-TVCC-ESW01) | 25 | MXP-N01-TVREC01 | Oracle_CAM15
L1A |  |  | Oracle | Oracle_CAM16 | [13 empty] | IME238-1ERS | 10.248.5.195 |  | MXP-MIL01A-S2-TVCC-ESW04 MXP-N1S2-TVCC-ESW04) | 27 | MXP-N01-TVREC01 | Oracle_CAM16
L1A |  | RKT2.2-0.7 | Oracle | Oracle_CAM17 | [13 empty] | IME238-1ERS | 10.248.5.196 |  | MXP-MIL01A-S2-TVCC-ESW04 MXP-N1S2-TVCC-ESW04) | 28 | MXP-N01-TVREC01 | Oracle_CAM17
L1A |  |  | Oracle | Oracle_CAM18 | [13 empty] | IME238-1ERS | 10.248.5.197 |  | MXP-MIL01A-S2-TVCC-ESW01 (MXP-N1S2-TVCC-ESW01) | 28 | MXP-N01-TVREC01 | Oracle_CAM18
L1A |  |  | Oracle | Oracle_CAM19 | [13 empty] | IME238-1ERS | 10.248.5.198 |  | MXP-MIL01A-S2-TVCC-ESW01 (MXP-N1S2-TVCC-ESW01) | 29 | MXP-N01-TVREC01 | Oracle_CAM19
L1A |  |  | Oracle | Oracle_CAM20 | [13 empty] | IME238-1ERS | 10.248.5.199 |  | MXP-MIL01A-S2-TVCC-ESW01 (MXP-N1S2-TVCC-ESW01) | 30 | MXP-N01-TVREC01 | Oracle_CAM20
L1A | 125/B | CAM-1-125/B |  |  |  |  | 2025-11-12 |  |  |  |  | Porta Rete Riavviata |  | 10.248.4.1 | Alto a sx | M0641719092520418 | 06.4.2.52 | IME229-1IS (30fps) | 10.248.5.200 | 00:04:7D:3F:70:DB | MXP-MIL01A-S2-TVCC-ESW02 | #REF! | mil01a-tvrec01 (10.244.5.235) | MIL01A-C125/B | Onvif Conformant Device
L1A | 126/B | CAM-1-126/B |  |  |  |  | 2025-11-12 |  |  |  |  | Porta Rete Riavviata |  | 10.248.4.1 | Alto a sx | M0641719092520649 | 06.4.2.52 | IME229-1IS (30fps) | 10.248.5.201 | 00:04:7D:3F:71:06 | MXP-MIL01A-S2-TVCC-ESW02 | #REF! | mil01a-tvrec01 (10.244.5.235) | MIL01A-C126/B | Onvif Conformant Device
L1A | 248 | MIL01A-C?? (1-127/B) | AREA 7 | Equipment Room MIL01A -Settore 2 UPS GRAY |  |  | 2025-12-05 | smontata e rimontata |  |  |  |  | Poe | 10.248.5.1 | alto a sx | M0641719092520654 | 06.4.2.52 | IME229-1IS (30fps) | 10.248.5.202 | 00:04:7D:3F:71:15 | MXP-MIL01A-S2-TVCC-ESW02 | 21 | mil01a-tvrec03 (10.248.4.248) | MIL01A-C?? (1-127/B)
L1A | 128/B | CAM-1-128/B | AREA 1 | Area 1 Equipment Rooms 07-03 |  |  | 2025-11-12 |  |  |  |  | Porta Rete Riavviata |  | 10.248.4.1 | Alto a sx | M0641719092520645 | 06.4.2.52 | IME229-1IS (30fps) | 10.248.5.203 | 00:04:7D:3F:71:11 | MXP-MIL01A-S2-TVCC-ESW02 | #REF! | mil01a-tvrec01 (10.244.5.235) | MIL01A-C128/B | Onvif Conformant Device
L1A | 129/B | CAM-1-129/B | AREA 1 | Area 1 Equipment Rooms 07-04 |  |  | 2025-11-12 |  |  |  |  | Porta Rete Riavviata |  | 10.248.4.1 | Alto a sx | M0641719092520659 | 06.4.2.52 | IME229-1IS (30fps) | 10.248.5.204 | 00:04:7D:3F:71:18 | MXP-MIL01A-S2-TVCC-ESW02 | #REF! | mil01a-tvrec01 (10.244.5.235) | MIL01A-C129/B | Onvif Conformant Device
L1A | 130/B | CAM-1-130/B | AREA 1 | Area 1 Equipment Rooms 07-04 | [9 empty] | 10.248.4.1 | Alto a sx | M0641719092520668 | 06.4.2.52 | IME229-1IS (30fps) | 10.248.5.205 | 00:04:7D:3F:70:57 | MXP-MIL01A-S2-TVCC-ESW02 | #REF! | mil01a-tvrec01 (10.244.5.235) | MIL01A-C130/B | Onvif Conformant Device
L1A |  | MIL01A-C131/B | Oracle | Area 1 Equipment Rooms 07-04 | [9 empty] | 10.248.4.1 | alto a sx | M0641719042521139 | 06.4.2.52 | IME229-1IS (30fps) | 10.248.5.206 | 00:04:7D:3F:7F:C6 | MXP-MIL01A-S2-TVCC-ESW02 | #REF! | mil01a-tvrec01 (10.244.5.235) | MIL01A-C131/B | Onvif Conformant Device
L1A | 132/B | CAM-1-132/B | AREA 1 | Area 1 Equipment Rooms 07-04 |  |  | 2025-11-12 |  |  |  |  | Porta Rete Riavviata |  | 10.248.4.1 | 06.4.2.52 | M0641719092520607 | 06.4.2.52 | IME229-1IS (30fps) | 10.248.5.207 | 00:04:7D:3F:70:86 | MXP-MIL01A-S2-TVCC-ESW02 | #REF! | mil01a-tvrec01 (10.244.5.235) | MIL01A-C132/B | Onvif Conformant Device |  | 07-04
L1A | 133/B | CAM-1-133/B | AREA 1 | Area 1 Equipment Rooms 07-05 | [9 empty] | 10.248.4.1 | 06.4.2.52 | M0641719092520666 | 06.4.2.52 | IME229-1IS (30fps) | 10.248.5.208 | 00:04:7D:3F:71:47 | MXP-MIL01A-S2-TVCC-ESW02 | #REF! | mil01a-tvrec01 (10.244.5.235) | MIL01A-C133/B | Onvif Conformant Device
L1A | 134/B | CAM-1-134/B |  |  |  |  | 2025-11-12 |  |  |  |  | Porta Rete Riavviata |  | 10.248.4.1 | Alto a sx | M0641719092520598 | 06.4.2.52 | IME229-1IS (30fps) | 10.248.5.209 | 00:04:7D:3F:70:ED | MXP-MIL01A-S2-TVCC-ESW02 | #REF! | mil01a-tvrec01 (10.244.5.235) | MIL01A-C134/B | Onvif Conformant Device
L1A | 135/B | MIL01A-C135/B (CAM-1-135/B) | AREA 7 | Equipment Room 07-05 |  |  | 2025-11-12 |  |  |  |  | Porta Rete Riavviata | [5 empty] | IME219 (30 fps) | 10.248.5.210 | 00:04:7D:3F:71:39 | MXP-MIL01A-S2-TVCC-ESW02 |  | mil01a-tvrec01 (10.244.5.235) | MIL01A-C135/B | Onvif Conformant Device
L1A | 136/b | MIL01A-C136/B | AREA 1 | Area 1 Equipment Rooms 07-05 | [9 empty] | 10.248.4.1 | Alto a sx | M0641719092520454 | 06.4.2.52 | IME229-1IS (30fps) | 10.248.5.211 | 00:04:7D:3F:70:69 | MXP-MIL01A-S2-TVCC-ESW02 | #REF! | mil01a-tvrec01 (10.244.5.235) | MIl01A-C136/B | Onvif Conformant Device |  | 07-05
L1A | 137/B | CAM-1-137/B | AREA 1 | Area 1 Equipment Rooms 07-06 | [9 empty] | 10.248.4.1 | Alto a sx | M0641719092520614 | 06.4.2.52 | IME229-1IS (30fps) | 10.248.5.212 | 00:04:7D:3F:71:0D | MXP-MIL01A-S2-TVCC-ESW02 | #REF! | mil01a-tvrec01 (10.244.5.235) | MIL01A-C137/B | Onvif Conformant Device
L1A | 138/B |  | AREA 7 | Area 1 Equipment Rooms 07-06 |  |  | 2025-11-12 |  |  |  |  | Porta Rete Riavviata |  | 10.248.4.1 | Alto a sx | M0641719092520622 | 06.4.2.52 | IME229-1IS (30fps) | 10.248.5.213 | 00:04:7D:3F:70:FF | MXP-MIL01A-S2-TVCC-ESW02 | #REF! | mil01a-tvrec01 (10.244.5.235) | MIL01A-C138/B | Onvif Conformant Device |  | 07-06
L1A | 139/b |  | AREA 7 | Area 1 Equipment Rooms 07-07 |  |  | 2025-11-12 |  |  |  |  | Porta Rete Riavviata |  | 10.248.4.1 | alto a sx | M0641719092520451 | 06.4.2.52 | IME229-1IS (30fps) | 10.248.5.214 | 00:04:7D:3F:70:9A | MXP-MIL01A-S2-TVCC-ESW02 | #REF! | mil01a-tvrec01 (10.244.5.235) | MIL01A-C139/b | Onvif Conformant Device |  | 07-07
L1A |  | MIL01A-C140/B |  |  |  |  | 2025-11-12 |  |  |  |  | Porta Rete Riavviata |  | 10.248.4.1 | Upper LEFT (name & data) | M06222617111320419 | 06.4.2.52 | IME229-1IS (30fps) | 10.248.5.215 | 00:11:35:01:9D:75 | MXP-MIL01A-S1-TVCC-ESW05 (Monitoring Room sett.1) | Gi1/0/9 | mil01a-tvrec01 (10.244.5.235) | MIL01A-C140/B | Onvif Conformant Device
L1A | 141/B | MIL01A-C141/B | AREA 7 | Area 1 Equipment Rooms 07-08 |  |  | 2025-11-12 |  |  |  |  | Porta Rete Riavviata |  | 10.248.4.1 | alto a sx | M0641719092520491 | 06.4.2.52 | IME229-1IS (30fps) | 10.248.5.216 | 00:04:7D:3F:70:D9 | MXP-MIL01A-S2-TVCC-ESW02 | #REF! | mil01a-tvrec01 (10.244.5.235) | MIL01A-C141/B | Onvif Conformant Device
L1A | 142/b | MIL01A-C142/b | AREA 7 | Area 1 Equipment Rooms 07-08 |  |  | 2025-11-12 |  |  |  |  | Porta Rete Riavviata |  | 10.248.4.1 | alto a sx | M0641719092520591 | 06.4.2.52 | IME229-1IS (30fps) | 10.248.5.217 | 00:04:7D:3F:70:72 | MXP-MIL01A-S2-TVCC-ESW02 | #REF! | mil01a-tvrec01 (10.244.5.235) | MIL01A-C142/b | Onvif Conformant Device
L1A | 143/b | MIL01A-C143/B | AREA 7 | Area 1 Equipment Rooms 07-09 | [9 empty] | 10.248.4.1 | alto a sx | M0641719092520596 | 06.4.2.52 | IME229-1IS (30fps) | 10.248.5.218 | 00:04:7D:3F:71:44 | MXP-MIL01A-S2-TVCC-ESW02 | #REF! | mil01a-tvrec01 (10.244.5.235) | MIL01A-C143/B | Onvif Conformant Device |  | 07-09
L1A | 144/b |  | AREA 7 | Area 1 Equipment Rooms 07-09 | [9 empty] | 10.248.4.1 | alto a sx | M0641719092520409 | 06.4.2.52 | IME229-1IS (30fps) | 10.248.5.219 | 00:04:7D:3F:70:53 | MXP-MIL01A-S2-TVCC-ESW02 | #REF! | mil01a-tvrec01 (10.244.5.235) | MIL01A-C144/B | Onvif Conformant Device |  | 07-09
L1A | 145/B | non la trovo | AREA 7 | Area 7 - Passages |  |  | 2025-11-12 |  |  |  |  | Porta Rete Riavviata |  | 10.248.4.1 | alto a sx | M0641719092520459 | 06.4.2.52 | IME229-1IS (30fps) | 10.248.5.220 | 00:04:7D:3F:70:9C | MXP-MIL01A-S2-TVCC-ESW02 | #REF! | mil01a-tvrec01 (10.244.5.235) | MIL01A-C145/B | Onvif Conformant Device
L1A | 146/b | MIL01A-C146/B | AREA 7 | Area 7 - Passages |  |  | 2025-11-12 |  |  |  |  | Porta Rete Riavviata |  | 10.248.4.1 | alto a sx |  | 06.4.2.52 | IME229-1IS (30fps) | 10.248.5.221 | 00:04:7D:3F:70:67 | MXP-MIL01A-S2-TVCC-ESW02 | #REF! | mil01a-tvrec01 (10.244.5.235) | MIL01A-C146/B | Onvif Conformant Device
L1A | 147/B | MIL01A-C147/B | AREA 7 | Area 7 - Passages | [9 empty] | 10.248.4.1 | alto a sx | M0641719092520667 | 06.4.2.52 | IME229-1IS (30fps) | 10.248.5.222 | 00:04:7D:3F:70:49 | MXP-MIL01A-S2-TVCC-ESW02 | #REF! | mil01a-tvrec01 (10.244.5.235) | MIL01A-C147/B | Onvif Conformant Device
L1A | 148/B | MIL01A-C148/B | AREA 7 | Area 7 - Passages | [7 empty] | _ |  | 10.248.4.1 | alto a sx | M0641719092520618 | 06.4.2.52 | IME219 (30 fps) | 10.248.5.223 | 00:04:7D:3F:71:38 | MXP-MIL01A-S2-TVCC-ESW02 |  | mil01a-tvrec01 (10.244.5.235) | MIL01A-C148/B | Onvif Conformant Device
L1A | 149/B | MIL01A-C149/B | AREA 7 | Area 7 - Passages |  |  | 2025-11-12 |  |  |  |  | Porta Rete Riavviata |  | 10.248.4.1 | alto a sx | M0641719092520502 | 06.4.2.52 | IME229-1IS (30fps) | 10.248.5.224 | 00:04:7D:3F:70:A0 | MXP-MIL01A-S2-TVCC-ESW02 |  | mil01a-tvrec01 (10.244.5.235) | MIL01A-C149/B | Onvif Conformant Device
L1A | 290 | CAM-2-173/D |  | Area 1 - Aux Power *settore 2 | [9 empty] | 10.248.4.1 | Upper LEFT (name & data) | M0641719092520617 | 06.4.2.52 | IME229-1IS | 10.248.5.225 | 00:04:7D:3F:70:62 | MXP-MIL01A-S2-TVCC-ESW02 |  |  | 2-173/D
L1A |  | ?? | [11 empty] | 10.248.5.1 | alto a sx | M0641719092520426 | 06.4.2.52 | IME229-1IS (30fps) | 10.248.5.227 | 00:04:7D:3F:70:81 | MXP-MIL01A-S2-TVCC-ESW02 | #REF! | mil01a-tvrec03 (10.248.4.248) | 2-172/D
L1A |  | MIL01A-C174/D |  | Area 1 - Aux Power *settore 2 | [9 empty] | 10.248.5.1 | alto a sx | AEEM517 | 2.2.4.0.8280-A0.0 | IME219 (30 fps) | 10.248.5.230 | 00:04:7D:3D:88:6E | MXP-MIL01A-S2-TVCC-ESW02 | #REF! | mil01a-tvrec03 (10.248.4.248) | MIL01A-C174/D
L1A |  |  | Oracle | Oracle_CAGE_Out | [13 empty] | IME238-1ERS | 10.248.5.238 |  | MXP-MIL01A-S2-TVCC-ESW02 (MXP-N1S2-TVCC-ESW02) | 47 | MXP-N01-TVREC01 | Oracle_CAGE_Out
L1A |  | 1-104C | Oracle | Oracle_CAM1 | [13 empty] | IME238-1ERS | 10.248.5.241 |  | MXP-MIL01A-S2-TVCC-ESW04 MXP-N1S2-TVCC-ESW04) | 8 | MXP-N01-TVREC01 | Oracle_CAM1
L1A |  |  | Oracle | Oracle_CAM2 | [13 empty] | IME238-1ERS | 10.248.5.243 |  | MXP-MIL01A-S2-TVCC-ESW01 (MXP-N1S2-TVCC-ESW01) | 12 | MXP-N01-TVREC01 | Oracle_CAM2
L1A |  | 1-105/C | Oracle | Oracle_CAM4 | [13 empty] | IME238-1ERS | 10.248.5.244 |  | MXP-MIL01A-S2-TVCC-ESW04 MXP-N1S2-TVCC-ESW04) | 9 | MXP-N01-TVREC01 | Oracle_CAM4
L1A |  | RKT2-09 | Oracle | Oracle_CAM5 | [13 empty] | IME238-1ERS | 10.248.5.245 |  | MXP-MIL01A-S2-TVCC-ESW01 (MXP-N1S2-TVCC-ESW01) | 15 | MXP-N01-TVREC01 | Oracle_CAM5
L1A |  | 1-160/B | Oracle | Oracle_CAM6 | [13 empty] | IME238-1ERS | 10.248.5.246 |  | MXP-MIL01A-S2-TVCC-ESW01 (MXP-N1S2-TVCC-ESW01) | 16 | MXP-N01-TVREC01 | Oracle_CAM6
L1A |  |  | Oracle | Oracle_CAM8 | [13 empty] | IME238-1ERS | 10.248.5.248 |  | MXP-MIL01A-S2-TVCC-ESW01 (MXP-N1S2-TVCC-ESW01) | 18 | MXP-N01-TVREC01 | Oracle_CAM8
L1A |  | RKT2-010 | Oracle | Oracle_CAM9 | [13 empty] | IME238-1ERS | 10.248.5.249 |  | MXP-MIL01A-S2-TVCC-ESW01 (MXP-N1S2-TVCC-ESW01) | 19 | MXP-N01-TVREC01 | Oracle_CAM9
L1A |  |  | Oracle | Oracle_CAM10 | [7 empty] | NON VA e NON SI SA DOV'E | [5 empty] | IME238-1ERS | 10.248.5.250 |  | MXP-MIL01A-S2-TVCC-ESW04 MXP-N1S2-TVCC-ESW04) | ?? | MXP-N01-TVREC01 | Oracle_CAM10
L1A | [18 empty] | npt used 4.83 |  | #N/A | #N/A |  | 132F
[13 empty] | POE | 10.245.130.1
Convalida Dati Colonna
[7 empty] | Significa che dopo i TEST bisogna cambiare qualcosa o cambaire telecmaera | OUT NETWORK in ANALISI |  |  | NON VA PING | Da Importare
[8 empty] | OUT OF SERVICE RIMOSSA TESTATA NON FUNZIONANTE |  |  | NON VA PAGINA WEB | DISATTIVATA
[8 empty] | OUT OF SERVICE RIMOSSA FUNZIONA MA NON IN CAMPO TEST CAVO in CORSO |  |  | OK | Continue Disconnessioni
[8 empty] | OUT OF SERVICE RIMOSSA CAVO OK CAMERA VA E NON VA |  |  |  | NO VIDEO
OUT OF SERVICE DA SMONTARE
ONLINE disconnessioni
OUT OF SERVICE Driver Problem
OUT OF SERVICE RIMOSSA DA TESTARE
OUT OF SERVICE RIMOSSA ATTESA SPARE
MONTATA 'DIRETTA SULLO SWITCH OK Problemi CAVO
OUT of SERVICE Piantata da Milestone
-

## STREAMING FORMAT
| TOTLA CAM Nel Recording Selezionato | 168 |  |  |  | ATTUALE CONFIGURAZIONE STREAMING TELECAMERA | [6 empty] | DESIDERATI |  |  |  | INFO SUI PARAMETRI TELECAMERA GESTIBILI DA MILESTONE (Streaming 1) : SI = Gestibili |  |  |  |  | INFO SUI PARAMETRI TELECAMERA GESTIBILI DA MILESTONE (Streaming 2) : SI = Gestibili |  |  |  |  | INFO SUI PARAMETRI TELECAMERA GESTIBILI DA GRUPPO MILESTONE (Streaming 2) : SI = Gestibili
mil01b-tvrec01 (10.244.32.200) | mil01b-tvrec3 (10.244.32.215) | mil01b-tvrec02 (10.248.5.115) | mil01a-tvrec01 (10.244.5.235) | mil01a-tvrec02 (10.248.4.20) | mil01a-tvrec03 (10.248.4.248) | mil01C-tvrec1 (10.248.130.10)
55 | 56 | 36 | 56 | 60 | 52 | 64 | 379
da spsotare da mil01a a mil01b
MIL | Recording Server | Numero Telecamere Present | Conferma Verifica Settaggi | Modello camera | AspectRatio MaxFPS Selezione | Flusso Principale | Rate Control | Rilievo Banda | Flusso Secondario | Rate Control2 | Flusso Terziario | Rate Control3 | SMART CODEC | Parametri EXTRA configurati con sw dedicato | User/Psw | Driver Usato in Milestone | Std.Di compressione | Risoluzione | FPS | Velocità Trasmissione | Intervallo Tra I-FRAME | Std.Di compressione2 | Risoluzione4 | FPS5 | Velocità Trasmissione6 | Intervallo Tra I-FRAME7 | Std.Di compressione3 | Risoluzione Stream3 | FPS Stream3 | Velocità Trasmissione66 | Intervallo Tra I-FRAME77
L1B | mil01b-tvrec01 (10.244.32.200) | 28 | Venerdi 23/5/2025 Str2 e 3 da modifcare su web | IME238-1ERS (25fps) | 25fps | H265 MAIN PROFILE 1920x1080 16:9 12,5fps Recording MsxBit Rate 2500 kbit/s | CVBR |  | H264 HIGH PROFILE 1280x720 (16:9) 12,5fps Default Live Max Bit Rate 1250 kbit/s | CVBR | H264 HIGH PROFILE 640x360 16:9 12,5fps Default Live Max Bit Rate 560 kbit/s | CVBR |  |  | "admin" " _Schnedier01" |  | SI | si | si | si | NO (12) | si | si | si | NO (è 2500) |  | si | si | NO (è 25) | NO (è 1150)
L1B | mil01b-tvrec01 (10.244.32.200) | 19 | Venerdi 23/5/2025 Str2 e 3 da modifcare su web | IME238-1ERS (30fps) | 30fps | H265 MAIN PROFILE 1920x1080 16:9 15fps Recording MsxBit Rate 2500 kbit/s |  |  | H264 HIGH PROFILE 1280x720 (16:9) 15fps Default Live Max Bit Rate 1250 kbit/s | CVBR | H264 HIGH PROFILE 640x360 16:9 15fps Default Live Max Bit Rate 560 kbit/s |  | **il LOW abbassa lo STR" da 2500 a 1800. |  | "admin" " _Schnedier01" |  | SI | si | si | si | NO (12) | si | si | si | NO (è 2500) |  | si | si | NO (è 25) | NO (è 1150)
L1B | mil01b-tvrec01 (10.244.32.200) | 8 | da verficiare | Pelco D7230L 20x 2M IR PTZ |  | H264 HighProfile 1920x1080 15fps Recording Max 2500 kb/s |  |  | H264 HighProfile 640x360 15fps Recording Max 1000 kb/s | [5 empty] | "admin" " _Schnedier01"
L1B | mil01b-tvrec02 (10.248.5.115) | 6 | LIVE DB1 (32TB) | EVO-12NxD |  | H264 HIGH PROFILE 2080x1960 (14fps) 3500kb/s |  |  | H264 HIGH PROFILE 544x512 (14fps)
L1B | mil01b-tvrec02 (10.248.5.115) | 6 | LIVE DB1 (32TB) | IME238-1IRS (30fps) |  | H265 MAIN PROFILE 1920x1080 (15fps) 2500kb/s |  |  | H264 HIGH PROFILE 640x360 (15fps) 1250kb/s
L1B | mil01b-tvrec02 (10.248.5.115) | 2 | LIVE DB2 (64TB) | Pelco D7230L 20x 2M IR PTZ
L1B | mil01b-tvrec02 (10.248.5.115) | 1 | LIVE DB2 (64TB) | Pelco Spectra D6230
L1B | mil01b-tvrec02 (10.248.5.115) | 3 | LIVE DB2 (64TB) | IME238-1ERS (25fps) |  | H264 HIGH PROFILE 1920x1080 (12,5fps) 2500kb/s |  |  | H264 HIGH PROFILE 640x360 (12,5fps) 2500kb/s
L1B | mil01b-tvrec02 (10.248.5.115) | 5 | LIVE DB2 (64TB) | IME238-1ERS (6 Stream)
L1B | mil01b-tvrec02 (10.248.5.115) | 2 | LIVE DB2 (64TB) | IME219
L1B | mil01b-tvrec02 (10.248.5.115) | 11 | LIVE DB2 (64TB) | IME839-1IRS |  | H265 MAIN PROFILE 1920x1080 (15fps) 2500kb/s |  |  | H264 HIGH PROFILE 640x360 (15fps) 900-1500kb/s
L1B | mil01b-tvrec3 (10.244.32.215) | 10 | da fare | Pelco D7230L 20x 2M IR PTZ | [10 empty] | "admin" " _Schnedier01"
L1B | mil01b-tvrec3 (10.244.32.215) | 15 | da fare | IME238-1ERS (25fps) | 25fps | H265 MAIN PROFILE 1920x1080 16:9 12,5fps Recording MsxBit Rate 2500 kbit/s | CVBR |  | H264 HIGH PROFILE 1280x720 (16:9) 12,5fps Default Live Max Bit Rate 1250 kbit/s | CVBR | H264 HIGH PROFILE 640x360 16:9 12,5fps Default Live Max Bit Rate 560 kbit/s | CVBR |  |  | "admin" " _Schnedier01" |  | SI | si | si | si | NO (12) | si | si | si | NO (è 2500) |  | si | si | NO (è 25) | NO (è 1150)
L1B | mil01b-tvrec3 (10.244.32.215) | 28 | da fare | IME238-1ERS (30fps) | 30fps | H265 MAIN PROFILE 1920x1080 16:9 15fps Recording MsxBit Rate 2500 kbit/s |  |  | H264 HIGH PROFILE 1280x720 (16:9) 15fps Default Live Max Bit Rate 1250 kbit/s | CVBR | H264 HIGH PROFILE 640x360 16:9 15fps Default Live Max Bit Rate 560 kbit/s |  |  |  | "admin" " _Schnedier01" |  | SI | si | si | si | NO (12) | si | si | si | NO (è 2500) |  | si | si | NO (è 25) | NO (è 1150)
L1B | mil01b-tvrec3 (10.244.32.215) | 2 | da fare | Pelco IMF122-1ES | 6Stream
L1B | mil01b-tvrec3 (10.244.32.215) | 1 | da fare | P1220 PTZ 20X
L1A | mil01a-tvrec01 (10.244.5.235) | 19 | Confermati 9/7/2025 *H265 non esiste | IME219 (30 fps) | 16:9 30fps | H264 HIGH PROFILE 1920x1080 16:9 15fps Recording MsxBit Rate 2500 kbit/s | CVBR |  | H264 MAIN PROFILE 640x352 16:9 15fps Default Live Max Bit Rate 1024 kbit/s | CVBR | NON ESISTE | NON ESISTE | NON ESISTE |  | "admin" " _Schnedier01" |  | SI | SI | SI | SI | NO
L1A | mil01a-tvrec01 (10.244.5.235) | 0 | Confermati 9/7/2025 | PELCO D6230 |  | H264 HighProfile 1920x1080 15fps Max 2500 kb/s | CVBR |  | H264 Main 640x352 15fps Max 1024 Kb/s | ? |  |  | LOW
L1A | mil01a-tvrec01 (10.244.5.235) | 1 |  | EVO-05NXD | 16:9 30fps | H265 HIGH PROFILE 1920x1080 16:9 15fps Recording MsxBit Rate 4096 kbit/s | CVBR |  | H264 MAIN PROFILE 640x352 16:9 15fps Default Live Max Bit Rate 1024 kbit/s | CVBR | NON ESISTE | NON ESISTE | NON ESISTE |  | "admin" " _Schnedier01" |  | SI | SI | SI | SI | NO
L1A | mil01a-tvrec01 (10.244.5.235) | 36 | Confermati 9/7/2025 *H265 non esiste | IME229-1IS (30fps) | 16:9 30fps WDR | H264 HIGH PROFILE 1920x1080 16:9 15fps Recording MsxBit Rate 2500 kbit/s | CVBR |  | H264 HIGH PROFILE 640x352 10fps Max 1024 Kb/s | CVBR | NON ESISTE | NON ESISTE | LOW |  |  |  | SI | si | si | si |  | SI | si | si | si
L1A | mil01a-tvrec02 (10.248.4.20) | 44 | Confermati 9/7/2025 | IME219 | 16:9 30fps | H264 HighProfile 1920x1080 15fps Recording Max 2500 kb/s | CVBR |  | H264 HighProfile 640x352 5fps Max 400 Kb/s | CVBR |  |  | NON ESISTE |  | admin / _Schneider01 | Onvif Conformant Device | SI | si | si | si | NO (12) | NO | NO | NO | NO | NO
L1A | mil01a-tvrec02 (10.248.4.20) | 1 | Confermati 9/7/2025 | IME238-1IRS | 16:9 25fps | H264 1920x1080 12,5fps Recording Max 2500 kb/s | CVBR |  | H264 640x352 12,5fps Max 900 Kb/s | CVBR | H264 640x352 8,33fps Max 600 Kb/s |  | LOW |  | admin / _Schneider01 | Onvif Conformant Device | SI | si | si | si | NO (12) | SI | si | si | si
L1A | mil01a-tvrec02 (10.248.4.20) | 2 | Confermati 9/7/2025 | IMP221-1ES | 16:9 30fps | H264 Alta 1920x1080 30fps Max 2500 kb/s | CVBR |  | H264 Alta 640x352 10fps Max 1000 Kb/s | CVBR | DEVO ABBASSARE LA REC |  | LOW | ATTENZIONE: i due stream funzionano; ma nel LIVE non va Adaptive streaming e rimane sempre in bassa risluzione | admin / _Schneider01 | Onvif Conformant Device | NO | NO | NO | NO | NO | NO | NO | NO | NO | NO | NO | NO | NO | NO | NO
L1A | mil01a-tvrec02 (10.248.4.20) | 10 | Confermati 9/7/2025 | Pelco Spectra D6230 | 16:9 60fps | H264 HighProfile 1920x1080 15fps Max 2500 kb/s | CVBR |  | H264 Main 640x352 15fps Max 1024 Kb/s | CVBR |  |  | LOW |  | admin / _Schneider01 | Onvif Conformant Device | SI | si | si | si |  | SI | si | si | si
L1A | mil01a-tvrec02 (10.248.4.20) | 3 |  | EVO-05NXD | [8 empty] | NON ESISTE |  | admin / _Schneider01 | Onvif Conformant Device
L1A | mil01a-tvrec03 (10.248.4.248) | 6 |  | Pelco Spectra D6230 | 60fps | [7 empty] | LOW
L1A | mil01a-tvrec03 (10.248.4.248) | 2 |  | EVO-05NXD | [8 empty] | NON ESISTE
L1A | mil01a-tvrec03 (10.248.4.248) | 24 |  | IME219 (30 fps) | [8 empty] | NON ESISTE
L1A | mil01a-tvrec03 (10.248.4.248) | 1 |  | IME238-1ERS (30fps) | [8 empty] | LOW
L1A | mil01a-tvrec03 (10.248.4.248) | 1 |  | IME238-1ERS (30fps) | [8 empty] | LOW
L1A | mil01a-tvrec03 (10.248.4.248) | 1 |  | IME238-1IRS | [8 empty] | LOW
L1A | mil01a-tvrec03 (10.248.4.248) | 6 |  | IME229-1IS (30fps) | [8 empty] | LOW
L1A | mil01a-tvrec03 (10.248.4.248) | 11 |  | IMP221-1ES | [8 empty] | LOW
L1C | mil01C-tvrec1 (10.248.130.10) | 62 | Verifca 28&05/2025 | MT-IPSD2200AI (Slow PTX 4x - NO IR) | 25fps | H264 High Profile 1920x1080 16:9 25fps Recording MsxBit Rate 4096 kbit/s Recording Primary Live when needed La webpage dice: VBR da test siamo smepre molto bassi di BItRAte circa 600kb/s | VBR |  | H264 704x576 4:3 15fps MsxBit Rate 1024 kbit/s Recording NONE Live When Needed Default Live Stream | VBR | DEVE ESSERE ATTIVATO |  |  | Usato "ConfigTool" per: - Tolto Autoreboot - Settato DST - Settato NTP Usato "ConfigMng" - Cambio Formato Data - Modifica Indiirizzo Cloud |  | Onvif Conformant Device | SI | si | si | si *lo streaming è VBR potrebbe non avere senso | NO (12) | si | si | si | si *lo streaming è VBR potrebbe non avere senso
L1C | mil01C-tvrec1 (10.248.130.10) | 2 | Verifca 28&05/2025 | MT-IPD2500AI IR Camera | 25fps | H264 High Profile 1920x1080 16:9 25fps Recording MsxBit Rate 4096 kbit/s Recording Primary Live when needed La webpage dice: VBR da test siamo smepre molto bassi di BItRAte circa 600kb/s | VBR |  | H264 704x576 4:3 15fps MsxBit Rate 1024 kbit/s Recording NONE Live When Needed Default Live Stream | VBR | DEVE ESSERE ATTIVATO |  |  | Usato "ConfigTool" per: - Tolto Autoreboot - Settato DST - Settato NTP Usato "ConfigMng" - Cambio Formato Data - Modifica Indiirizzo Cloud |  | Onvif Conformant Device | SI | si | si | si | NO (12) | si | si | si | si *lo streaming è VBR potrebbe non avere senso
L02 | mil02-tvrec1 | 29 |  | IME238-1IRS |  | H265 Main Profile 1920x1080 16:9 15fps MAxBitRate 4000Kbit/S | CVBR | 3000kb/s Stabile Rilievo da pagina web telecamera |  |  |  |  | NON ATTIVO |  | admin / Stm15091988 | Onvif Conformant Device
L02 | mil02-tvrec1 | 0 |  | D7230L-EW1
L02 | mil02-tvrec1 | 32 |  | IME238-1ERS | 16:9 30fps | H265 1920x1080 15fps Max 4000 kb/s RECORDING LIVE NEVER | ? |  | H264 1280x720 15fps Max 1024 Kb/s LIVE WHEN NEED | CVBR | H264 640x360 15fps Max 640 Kb/s LIVE WHEN NEEDED DEFAULT | CVBR |  |  | admin / Stm15091988 | Onvif Conformant Device
L02 | mil02-tvrec2 | 37 |  | IME238-1IRS
L02 | mil02-tvrec2 | 0 |  | D7230L-EW1
L02 | mil02-tvrec2 | 23 |  | IME238-1ERS |  | H265 MAIN PROFILE 1920x1080 15fps Recording LIVE MODE NEVER MsxBit Rate 4000 kbit/s |  |  | H265 MAIN PROFILE 1280x720 16:9 15fps Default Live Max Bit Rate 4000 kbit/s |  | H265 MAIN PROFILE 640x360 4:3 25fps Live Needed Max Bit Rate 1150 kbit/s
L3 | mil03-tvrec1 | 42 |  | MT-IPSD2200AI (Slow PTX 4x - NO IR) |  | H264 High Profile 1920x1080 16:9 25fps Recording MsxBit Rate 4096 kbit/s La webpage dice: VBR da test siamo smepre molto bassi di BItRAte circa 600kb/s | VBR | 2100Kb/S ma su telecamere fermo da molto scende a 600kb/s Rilievi da Samrt Client | H264 Main Profile 704x576 4:3 15fps MsxBit Rate 1024 kbit/s | CBR (modifica con ConfigTool) |  |  |  |  | admin / Stm15091988 | Onvif Conformant Device
L3 | mil03-tvrec1 | 13 |  | MT-IPD2500AI (Varifocale IR) |  | H264 HighProfile 1920x1080 - 25fps |  |  | H264 MainProfile 704x576 - 15fps
L3 | mil03-tvrec2 | 41 |  | MT-IPSD2200AI (Slow PTX 4x - NO IR)
L3 | mil03-tvrec2 | 6 |  | MT-IPA588IR45
L1A | mil01a-tvrec03 (10.248.4.248) | 0 |  | Pelco D7230L 20x 2M IR PTZ
ATTENZIONE:SI**
Lo streaming principale è semrpe possibili modificarlo da Milestone; invece lo streaming secondario si può solo se lo si imposta come "default Live stream"; pensa che se faccio le modifiche senza impostarlo cosi non funzionano; nel momento in cui lo setto "default" le modifiche vengono inviate alla telecamera.

## ARCHIVI
MIL01A-TVREC01 (inizio 7 Lug 2025) 10.248.5.235 |  |  |  |  | **Low compression 19/01 ma ci sono ancora REC di cam spostate
CAMERE TOTALI: |  | 56 |  | 2026-01-20 |  |  | MIL01-FLRS03 5.116 (Failover x server di MIL01A)
[7 empty] | CAMERE TOTALI: | [6 empty] | MIL01-FLRS01 32.222 (Failover x server di MIL01B)
CAMERE TOTALI:
16TB | RAID10 | Disk Mang 33500 (32.7TB) *Milesotne 33500* *(32.7TB) | D:\ MediaDatabase | 19d (23.2 TB) | 10.5TB FREE
16TB | [6 empty] | 10TB | RAID10 | 21,8TB | D:\ MediaDatabase
16TB | [6 empty] | 10TB | [6 empty] | 8TB | RAID10 | 7TB | D:\ MediaDatabase
16TB | [6 empty] | 10TB | [6 empty] | 8TB |  |  |  | NON USATO
16TB | RAID 6 | 67000 (65.4TB) *Set 65000 *(63.5TB) | E:\ ArchiveDatabase | 57d (57.0TB) | 6.5 TB FREE |  | 10TB
16TB | [5 empty] | NAS | 10TB | RAID 6 | 26000 | E:\ ArchiveDatabase | NAS
16TB | [6 empty] | 10TB
16TB | [6 empty] | 10TB
16TB | [6 empty] | 10TB |  | 17000
16TB | [6 empty] | 10TB
Bacup Su NAS Condiviso |  | Milestone set (19.5TB) | NAS DISCO D | 68 (13.3TB) | 6.2 TB Free |  | 10TB
MIL01C |  | Milestone set (33.2TB) Usata 31.8 |  | 91g (33.1 TB) | 6 ??TB Free
TEST 90g risultavano 89g allora aumento a 91g ---
MIL01A-TVREC02 (inizio 9 Luglio 25) | [5 empty] | MIL01A-TVREC03 (inizio 20/11/25) | [7 empty] | NAS01 - MIL01C
CAMERE TOTALI: |  | 60 |  |  |  | CAMERE TOTALI: |  | 52 |  | 2026-01-26 |  |  |  | 39.1TB (Milestone 40000)
|  |  |  | 2026-01-20 | [6 empty] | 50g = 42TB
|  |  |  | 710 | [9 empty] | 87.9TB (Milestone 90000) sono per MIL01C-TVREC01
16TB | RAID10 | Disk Mang 33500 (32.7TB) *Milesotne 33500* *(32.7TB) | D:\ MediaDatabase | 22d (26.1TB) | 7.1TB FREE | 16TB | RAID10 | 32.7 (7.5 free) Milestone set 33500=32.7 | D:\ MediaDatabase | 23d (22.9TB) **-0.3TB in 4g** | 7 TB FREE
16TB | [5 empty] | 16TB | [7 empty] | TOTALI DISPONIBILI 130TB
16TB | [5 empty] | 16TB
16TB | [5 empty] | 16TB
16TB | RAID 6 | 67000 (65.4TB) *Set 65000 *(63.5TB) | E:\ ArchiveDatabase | 70d (56.7TB) *-2B in 15g** | 5.5TB FREE | 16TB | RAID 6 | 64.2 (1.25 free 65TB Milestone 65000=63.5 | E:\ ArchiveDatabase | settato a 80d (37.9TB) **non ancora pieno di 7og*
16TB | [5 empty] | 16TB
16TB | [5 empty] | 16TB
16TB | [5 empty] | 16TB
16TB | [5 empty] | 16TB
16TB | [5 empty] | 16TB
Bacup Su NAS Condiviso |  | Milestone set (26000TB) | Nas Disco E | 90G (24.2TB) **-0.3TB in 15d** | 1.1TB FREE | Bacup Su NAS Condiviso |  | Milestone set (17000 TB) | NAS Disco E | 90
STABILE CON 90G ------ al 07/10/2025 | [5 empty] | 16/01/2026 IN REC da meno di 90G (circa 60g)
MIL01B-TVREC01 (dal 2/7/2025)
CAMERE TOTALI: |  | 55 |  | 2026-01-20
20TB | RAID5 | 78.1 (72.7TB) *Set 80000 | D:\ MediaDatabase | 42g (58.4TB) **-4TB in 4giorni** | 12TB FREE (6d Autonomia) | [6 empty] | NAS01 - 10.248.32.221
20TB
20TB | [11 empty] | 16TB | RAID6 | 130TB | 80000 (78.1) | Ogni 4H dall 00:00 | \\10.244.32.221\tvcc_mil1_rec
20TB | [11 empty] | 16TB
20TB | [11 empty] | 16TB
Bacup Su NAS Condiviso |  | (78.1TB) *Set 80000 |  | 90g (75.2 TB) | 2TB FREE | [6 empty] | 16TB
90G - al 20/01/2026 Creato spazio per 90G | [11 empty] | 16TB
16TB
[6 empty] | FISICMENTE IN MIL01A SAREBBE DA SPOSTARE | [5 empty] | 16TB |  |  | 4
[6 empty] | MIL01B-TVREC02 | [5 empty] | 16TB
MIL01B-TVREC03 | [5 empty] | CAMERE TOTALI: |  | 36 |  | 2026-01-20 |  | 16TB |  |  | 48000 (46.9TB) | Ogni 4H dall 01:30
CAMERE TOTALI: |  | 53 |  | 2026-01-26 | [7 empty] | 16TB
|  |  |  | 2026-02-02 | aumento 63d step2 | [6 empty] | 16TB
[6 empty] | 10TB | RAID10 | 32,7TB | LIVE DB1 **Solo FisEye 7cam* | 21.6TB *questo a 90d non ci arriva…idee?? Tolgo dele CAM |  | 16TB | Spare
16TB | RAID10 | Disk Mang 33500 (32.7TB) *Milesotne 33500* *(32.7TB) | D:\ MediaFolderNew | 21d (29.0TB)) | 3.6TB FREE | 10TB
16TB | [5 empty] | 10TB | [7 empty] | Tera Totali usati: | 124.9
16TB | [5 empty] | 10TB
16TB | [5 empty] | 10TB | RAID 6 | 62TB | LIVE DB2 | 24.4TB *a 90g senza problema*
16TB | RAID 6 | 67000 (65.4TB) *Set 65000 *(63.5TB) | E:\ MediaFolder | 61d (58.0TB) | 4.5TB FREE | 10TB
16TB | [5 empty] | 10TB
16TB | [5 empty] | 10TB
16TB | [5 empty] | 10TB
16TB | [5 empty] | 10TB
16TB | [5 empty] | 11/11/2025 parte IN REC - 70G al 20/01 Vorrei no navere bisgno di dischi esterni perche questo server è in MIl01A
Backup Su NAS Condiviso |  | 48000 (46.9TB) | verifica 20/11/2025 Settato 90 giorni | 90d (40.3 TB) | 2 TB FREE
STABILE CON 90G ------ al 23/12/2025
***Dal 17/01 al 20/01 nessuan variazione solo piccolo aumento dello spazio sul NAS circa 0.5TB
Il 27/01/26 ho ingrandito di 2TB uktimo NAS e messo da 60 a 61g il secondo perché il NAS3 era pieno